## Lesehilfe
Konfigurator-Logik v5 – Friondo Angebotstool (Zwei-Stufen-Prozess)
Neu in v2: Der Fragenkatalog wird mobil vom Außendienst ausgefüllt (Seiten je Kategorie). Es gibt KEINE Abbrüche mehr:
AMPEL-Antworten markieren die Erfassung als 'individuell' (mit Grund), der Katalog läuft immer vollständig durch.
Der Innendienst sieht die Erfassungsliste mit Ampel und erzeugt daraus das Angebot (grün) oder schreibt manuell (orange).
Blätter: Fragen (mit Seiten) · Aktionen · Paketmatrix · Zusatzartikel (jetzt mit EK) · Textregeln · Angebotsaufbau · Anhänge (neu) · KfW.
Wichtige Regeln:
• 'Pos. 045' = Positionsnummer der TAIFUN-Preisliste (Datei: Angebotserstellung_Tool_mit_EK.xlsx – die EK-Version ist ab v2 die führende Liste).
• AMPEL = Erfassung wird als 'individuell' markiert, Grund wird gespeichert und in der Erfassungsliste angezeigt. Kein Stopp, keine Fehlermeldung.
• EP = Eventualposition: ausgewiesen, nicht in Summe und nicht im Deckungsbeitrag.
• Erdleitung: berechnete Menge = eingegebene Meter − 3, nie unter 0 (3 m sind im Fundament enthalten). Fassadenleitung: volle Meterzahl. Anschlussleitung Inneneinheit (A13): Eingabe − 5 m (5 m in Pos. 006 enthalten).
• Deckungsbeitrag = Summe VK netto − Summe Material-EK (nur Innendienst sichtbar, nie im PDF). Fehlende EKs werden als Warnung gelistet.
• Zusatzartikel: EK-Spalte bei Z15–Z22 bitte nachtragen, sonst erscheint dort die EK-fehlt-Warnung.
• Blatt 'Anhänge': PDF-Dateien in den Ordner anlagen/ legen und hier mit Regel eintragen – sie werden beim E-Mail-Versand automatisch angehängt.
v13-PV: Blätter „Aktionen PV“ (mit Spalte Zusatzbedingung), „Angebotsaufbau PV“, „PV-Parameter“ und „PV-Artikel“ (GUID → PV-Nr.; Pinning für den Import der PV-Positionslisten aus Artikel-Preislisten/PV/). PV-Artikel heißen PV001 … und werden wie „Pos. 045“ referenziert.
BAFA-Anlagen | v19: Zuordnung WP-Paket (045–054) bzw. Klasse 15 + Inneneinheit (15+055 / 15+056) → BAFA-Anlagennummer, Gerätebezeichnung, Nennwärmeleistung für das BzA-Datenblatt; Schlüssel vorrat:… = Stammdaten ohne Konfigurator-Anbindung (Auswahl bei TAIFUN-Angeboten).
Klima (v24): Klimakonfigurator Bosch Climate (PLAN_V16, Phasen 113–117). Rechenweg je Raum: Kühllast = Raumfläche (KR08) × Höhenfaktor (KR09) × W/m² (KR10) ÷ 1000, gerundet auf 2 Stellen → Innengeräte-Klasse = kleinste Klasse mit Grenze ≥ Kühllast („Klasse 9 bis“ … „Klasse 24 bis“ im Blatt KL-Parameter); über 7,0 kW → AMPEL. Je Außengerät (KR07): 1 Raum → Single-Split lt. Paketmatrix KL · 2–5 Räume → Innengeräte je Raum (Multi-Innengerät) + kleinstes Außengerät der Serie, dessen Zeile in „Kombinationen KL“ die aufsteigend sortierten Klassen-Codes („9+9+12“) enthält · kein Treffer, Serie ohne Multi oder mehr als 5 Räume → AMPEL. Montagepauschale lt. „Montagematrix KL“ (Innengeräte gesamt, Außengeräte); fehlende Zeile → AMPEL. §14a-Anmeldung (KL003) je Außengerät aus der Parameterliste „§14a-Außengeräte“. Kein KfW-/Förderblock, 19 % USt, Gruppe „Klimaanlage Bosch“ mit der Auslegungszeile als letzter Zeile.
Klima (v24) – Blätter: Fragen KL (28 Fragen; Raumfragen als Wiederholgruppe „je Raum (KO05)“, KR07 begrenzt über den Hinweis „… Optionen wie Außengeräte (KO04)“) · KL-Artikel (GUID → KL-Nr.; Pinning für den Import der Klima-Positionslisten aus Artikel-Preislisten/Klima/: KL001–KL048 = Ersatzangebot KL Pos. 001–048, KL049 = Musterangebot KL Pos. 006 Systemgarantie, KL050 = Rollgerüst ohne TAIFUN-GUID) · Paketmatrix KL · Kombinationen KL (Bosch Tab. 7) · Montagematrix KL · Aktionen KL (Schreibweisen wie Aktionen PV, zusätzlich „Hinweis: <Text>“ = fachlicher Hinweis ohne Position und ohne Ampel; Mengenwörter „Innengeräte“ = Σ Räume, „Außengeräte“ = KO04, „je Außengerät“ = × KO04, „je Raum“ = je Raum-Klon) · Angebotsaufbau KL · KL-Parameter. KL-Artikel heißen KL001 … KL050 und werden wie „PV001“ referenziert. Textregeln „Positionen KL020–KL025“, „Position KL013“ und „Positionen KL026–KL029“ greifen bei jedem Klima-Import; Anhang „wenn Sparte = KL“ (Bosch-Climate-Broschüre, Zulieferung).
Wallbox (v34): Wallbox-Konfigurator Mennekes AMTRON 4You (PLAN_V21, Phasen 178/179, Nachtrag 15.10.2026). Fragen: WB01 Wallbox (310 → WB001, 560 → WB002), WB02 Leitungsverlegung in Metern (bis leitung_inklusive_m = 10 m in der Anschlussvorbereitung WB003 enthalten; Mehrlänge = WB02 − 10 m, kaufmännisch auf ganze Meter gerundet, nie unter 0 → WB005 lfd. Meter × Mehrlänge), WB03 Erdarbeiten Ja/Nein mit WB04 Meter (→ WB006 × Meter, ganze Meter; 0/leer → Absende-Meldung „Erdarbeiten: Meter fehlen“; unabhängig von Wandmontage/Säule), WB05 Wandmontage oder Säule (Säule → WB007 Fundament und Standsäule 1 × psl.), WB07 Anzahl Durchbrüche (durchbrueche_inklusive = 2 in der Anschlussvorbereitung enthalten, darüber WB008 × (WB07 − 2), ganze Stück), WB08 Bemerkung (nur Protokoll; WB06 unbelegt). Immer im Angebot: WB003 Anschlussvorbereitung (psl.) und WB004 Netzanmeldung §14a EnWG (0,00 €). Keine AMPEL-Gründe – eine WB-Katalog-Erfassung ist immer grün; individuelle Fälle über die Freitext-Weiche (TAIFUN). Leitungslänge über 100 m = Warnung (keine Sperre). Angebot mit 19 % USt, ohne Förderblock, ohne Wirtschaftlichkeit, ohne Auslegungs-Position; Vollmacht (Nachtext D) bei WB immer.
Wallbox (v34) – Blätter: Fragen WB (WB01–WB05, WB07, WB08, S01/S02 Einschätzung) · WB-Artikel (Anker für den Import: Datei „WB Angebot Excel 1“ + Position + Beschreibungsanfang – die GUIDs der TAIFUN-Exporte sind Angebots-GUIDs und je Export verschieden, die Spalte „GUID (zuletzt gesehen)“ wird vom Import nachgeführt; die Spalte Einheit überstimmt die Export-Einheit, z. B. WB007 psl. statt „m“) · Aktionen WB (Schreibweise wie Aktionen KL; Mengenwörter „× Mehrlänge“ nur bei WB02, „× WB04“ = Meter aus der Frage WB04, „× (WB07 − 2)“ = Durchbrüche über die enthaltenen) · Angebotsaufbau WB (Block 1 Wallbox · 2 Installation und Anschluss: WB003, WB008, WB005, WB006, WB007 · 3 Netzanmeldung) · WB-Parameter (leitung_inklusive_m, meterposition_leitung, erdarbeiten_position, fundament_position, durchbrueche_inklusive, durchbruch_position, wallbox_standard). Import: Artikel → Wallbox-Positionslisten importieren liest Artikel-Preislisten/Wallbox/WB Angebot Excel 1.xlsx (Blatt „Tabelle 1“, Positionen 001–008; die Textzeile ohne Position „Komplettpaket Wallbox inkl. Montage“ wird der Absatz am Ende des Vortexts); weitere xlsx-Dateien im Ordner werden nur auf Preiskonflikte geprüft (Ankerdatei gewinnt, Konflikt im Protokoll); und „?“-Platzhalter werden bereinigt. Anhänge-Regel „wenn Artikel WB001 im Angebot“ ist zusätzlich erlaubt (Datenblatt je Modell).

## Fragen
Seite | ID | Fragetext | Typ | Antwortmöglichkeiten | Anzeigen wenn | Hinweis
Objektdaten | O01 | Objektart | Auswahl | EFH ¦ 2FH ¦ REH ¦ RMH ¦ MFH ¦ Gewerbe | immer | Basis für KfW-Ableitung (siehe Blatt KfW).
Objektdaten | O02 | Baujahr des Objekts | Zahleneingabe |  | immer | Info.
Objektdaten | O03 | Anzahl Wohneinheiten | Zahleneingabe |  | nur wenn O01 = 2FH oder MFH | Vorbelegung: 2 bei 2FH. EFH/REH/RMH automatisch 1 WE, Gewerbe ohne WE-Frage.
Objektdaten | O04 | WEG (Wohnungseigentümergemeinschaft)? | Auswahl | Ja ¦ Nein | immer | Info.
Objektdaten | O05 | Beheizte Fläche (m²) | Zahleneingabe |  | immer | Bei Gewerbe Basis der KfW-Höchstkosten.
Objektdaten | O06 | Rechnungsanschrift identisch mit Ausführungsort? | Auswahl | Ja ¦ Nein | immer | monday-Adresse = Ausführungsort
Objektdaten | O09 | Rechnungs-Name | Freitext |  | nur wenn O06 = Nein | optional – leer = Name des Kunden
Objektdaten | O10 | Rechnungs-Straße und Hausnummer | Freitext |  | nur wenn O06 = Nein
Objektdaten | O11 | Rechnungs-PLZ | Freitext |  | nur wenn O06 = Nein
Objektdaten | O12 | Rechnungs-Ort | Freitext |  | nur wenn O06 = Nein
Objektdaten | O13 | Abweichende Lieferanschrift (optional, z. B. Contracting) | Freitext |  | immer | leer lassen, wenn die Lieferung an den Ausführungsort geht (v11); erscheint als eigene Zeile im Angebots-PDF
Objektdaten | O08 | Bemerkung zum Objekt | Freitext groß |  | immer
Alte Anlage | A01 | Aktueller Energieträger | Auswahl | Gas ¦ Öl ¦ Nachtspeicher ¦ Sonstiges | immer
Alte Anlage | A02 | Inbetriebnahmejahr (Baujahr) der bestehenden Heizung | Zahleneingabe |  | immer | Steuert Vorbelegung Klima-Bonus (K02) und die Boni-Kategorie im BzA-Datenblatt (v19).
Alte Anlage | A03 | Aktueller Verbrauch (kWh) | Zahleneingabe | Verbrauch unbekannt | immer | Bei Öl rechnet der Vertriebler Liter in kWh um. Alternative „Verbrauch unbekannt“: Auslegung erfolgt über Fläche × Gebäudestandard (A17/A18).
Alte Anlage | A17 | Beheizte Wohnfläche in m² | Zahleneingabe |  | nur wenn A03 = Verbrauch unbekannt | Flächen-Auslegung (v11): Heizlast = Fläche × Faktor ÷ 1000
Alte Anlage | A18 | Gebäudestandard | Auswahl | saniert – 40 W/m² ¦ Altbau – 60 W/m² ¦ Altbau unsaniert – 70 W/m² | nur wenn A03 = Verbrauch unbekannt | Faktor der Flächen-Auslegung (v11)
Alte Anlage | A14 | Heizlast bekannt? | Auswahl | Ja ¦ Nein | immer | Entscheidet bei Bekanntsein über das Paket – A03 (kWh) bleibt Pflicht fürs Protokoll
Alte Anlage | A15 | Heizlast in kW | Zahleneingabe |  | nur wenn A14 = Ja | Dezimalzahl, z. B. 8,4 – hat Vorrang vor der kWh-Zuordnung
Alte Anlage | A04 | Lage des Heizraums | Auswahl | KG ¦ EG ¦ OG ¦ DG ¦ Sonstiges | immer
Alte Anlage | D01 | Soll die Wärmepumpe auch ins DG? | Auswahl | Ja ¦ Nein | nur wenn A04 = DG | Dachzentralen-Block.
Alte Anlage | D02 | Sind im Keller alle notwendigen Anschlüsse vorhanden? | Auswahl | Ja ¦ Nein | nur wenn D01 = Nein
Alte Anlage | D06 | In welcher Etage liegen die Anschlüsse (Heizung/Warmwasser)? | Auswahl | Gleiche Etage (KG) ¦ Andere Etage (z. B. EG) | nur wenn D02 = Nein | v11: Gleiche Etage → Pauschale 141; andere Etage → getrennte Meterabfragen D07/D08 (139/140)
Alte Anlage | D04 | Können die Leitungen durch den Schacht verlegt werden und ist dieser frei? | Auswahl | Ja ¦ Nein | nur wenn D06 = Andere Etage (z. B. EG)
Alte Anlage | D07 | Rohrleitung Heizung in m | Zahleneingabe |  | nur wenn D04 = Ja | Pos. 139 (Rohrleitungen Heizungsvorlauf/-rücklauf) × Meter
Alte Anlage | D08 | Rohrleitung Warmwasser in m | Zahleneingabe |  | nur wenn D04 = Ja | Pos. 140 (Rohrleitungen Warmwasser/Zirkulation) × Meter
Alte Anlage | A05 | Länge der Erdleitung (m) | Zahleneingabe |  | nur wenn A04 = KG oder EG, oder (A04 = DG und D01 = Nein) | Berechnet wird Eingabe − 3 m (nie unter 0).
Alte Anlage | A06 | Länge der Fassadenleitung (m) | Zahleneingabe |  | nur wenn A04 = OG, oder (A04 = DG und D01 = Ja) | Volle Meterzahl.
Alte Anlage | A13 | Leitungslänge zwischen Hauseinführung und WP-Inneneinheit (m)? | Zahleneingabe |  | immer | Anschlussleitung Inneneinheit; berechnet wird Eingabe − 5 m (nie unter 0).
Alte Anlage | A07 | Öl-Tankentsorgung erforderlich? | Auswahl | Ja ¦ Nein | nur wenn A01 = Öl
Alte Anlage | A08 | Art des Öltanks | Auswahl | Stahl ¦ Kunststoff ¦ Unterirdisch | nur wenn A07 = Ja
Alte Anlage | A09 | Wie groß ist der Tank? | Auswahl | bis 3.000 L ¦ bis 4.000 L ¦ bis 5.000 L ¦ bis 6.000 L ¦ bis 7.000 L ¦ bis 8.000 L ¦ bis 9.000 L ¦ ab 9.000 L | nur wenn A08 = Stahl oder Kunststoff
Alte Anlage | A19 | Tatsächliche Tankgröße in Litern | Zahleneingabe |  | nur wenn A09 = ab 9.000 L | v11: fürs Protokoll und als Zusatz im Positionstext der Entsorgung
Alte Anlage | A16 | Stemmarbeiten für einen Durchgang benötigt? | Auswahl | Ja ¦ Nein | nur wenn A08 = Stahl oder Kunststoff
Alte Anlage | A10 | Solarthermie vorhanden? | Auswahl | Ja, soll übernommen werden ¦ Ja, soll stillgelegt werden ¦ Nein | immer
Alte Anlage | A11 | PV-Anlage vorhanden? | Auswahl | Ja ¦ Nein ¦ Ist geplant | immer | Info.
Alte Anlage | A12 | Bemerkung zur alten Anlage | Freitext groß |  | immer
Neue Anlage | N01 | Art der Wärmepumpe | Auswahl | Luft/Wasser ¦ Luft/Luft ¦ Sole/Wasser ¦ Split ¦ Sonstiges | immer
Neue Anlage | N02 | Warmwasser über die Wärmepumpe? | Auswahl | Ja ¦ Nein | immer | Steuert Paketvariante + Überschrift Block 1.
Neue Anlage | N03 | Größe des Warmwasserspeichers | Auswahl | bis 200 l ¦ 300 l ¦ mehr als 300 l | nur wenn N02 = Ja | AWM-Pakete haben 180-l-Speicher integriert.
Neue Anlage | N08 | Farbe der Außeneinheit? | Auswahl | Weiß ¦ Schwarz | nur wenn Klasse = 15 kW | Serie CS8800i: Pos. 030 (weiß) / Pos. 031 (schwarz)
Neue Anlage | N04 | Aufstellort der Wärmepumpe | Auswahl | Boden ¦ Garagendach ¦ Sonstiges | immer
Neue Anlage | N05 | Durchführung durch Bitumen? | Auswahl | Ja ¦ Nein | nur wenn N04 = Garagendach
Neue Anlage | N09 | Mobiler Kran erforderlich? | Auswahl | Ja ¦ Nein | nur wenn N04 = Garagendach | v11: ersetzt die automatische Kran-EP-Position
Neue Anlage | N10 | Länge der Fassadenleitung (m) | Zahleneingabe |  | nur wenn N04 = Garagendach und A04 = KG oder EG oder Sonstiges, oder (N04 = Garagendach und A04 = DG und D01 = Nein) | v11: Fassadenleitung bei Dachaufstellung (Pos. 134 × Meter); bei OG/DG-bleibt läuft sie weiter über A06
Neue Anlage | N06 | Größe des Pufferspeichers | Auswahl | 50 l ¦ 100 l ¦ 200 l ¦ 300 l ¦ 500 l ¦ mehr als 500 l | nur wenn Klasse = 4 kW oder 6 kW oder 7 kW oder 10 kW oder 13 kW
Neue Anlage | N07 | Größe des Pufferspeichers | Auswahl | 70 l ¦ 200 l ¦ 300 l ¦ 500 l ¦ mehr als 500 l | nur wenn Klasse = 15 kW | Serie CS8800i: 70 l = AWMB (integriert), sonst AWE + externer Puffer
Neue Anlage | N11 | Contracting-Modell? | Auswahl | Ja ¦ Nein | immer | Vorbelegung Nein; BzA-Datenblatt „Contracting“ (v19).
Heizverteilung | H01 | Wie viele Heizkreise? | Auswahl | 1 ¦ 2 ¦ 3 ¦ mehr als 3 | immer | Ein Heizkreis ist im WP-Paket enthalten.
Heizverteilung | H08 | Wärmemengenzähler erforderlich? | Auswahl | Ja ¦ Nein | nur wenn O01 = 2FH oder MFH | bei mehr als einer Wohneinheit
Heizverteilung | H09 | Anzahl Wärmemengenzähler | Zahleneingabe |  | nur wenn H08 = Ja
Heizverteilung | H02 | Verteilsystem | Auswahl | Heizkörper ¦ Fußbodenheizung ¦ Heizkörper und Fußbodenheizung ¦ Sonstiges | immer
Heizverteilung | H03 | Heizkörpertausch erforderlich? | Auswahl | Ja ¦ Nein | nur wenn H02 = Heizkörper oder beides
Heizverteilung | H04 | Anzahl Heizkörper je Größe (S/M/L/XL) | Mengenmaske | S ¦ M ¦ L ¦ XL | nur wenn H03 = Ja | Leer/0 = entfällt.
Heizverteilung | H05 | FBH-Heizkreisverteiler einregulierbar? | Auswahl | Ja ¦ Nein | nur wenn H02 = Fußbodenheizung oder beides
Heizverteilung | H06 | Anzahl Heizkreisverteiler | Zahleneingabe |  | nur wenn H05 = Nein
Heizverteilung | H07 | Gruppen je Heizkreisverteiler {n} | Wiederholfeld |  | nur wenn H05 = Nein | Ein Feld pro Verteiler aus H06.
Elektro/ZV | E01 | Lage der Zählerverteilung | Auswahl | KG ¦ EG ¦ OG ¦ DG ¦ Sonstiges | immer | Info (außer Sonstiges).
Elektro/ZV | E02 | Muss die Zählerverteilung erneuert werden? | Auswahl | Ja ¦ Nein | immer
Elektro/ZV | E03 | Wie viele Felder? | Auswahl | 2-Feld ¦ 3-Feld ¦ 4-Feld und mehr | nur wenn E02 = Ja
Elektro/ZV | E04 | Unterverteilung erforderlich? | Auswahl | Ja ¦ Nein | nur wenn E02 = Nein
Elektro/ZV | E05 | MID-Zwischenzähler erforderlich? | Auswahl | Ja ¦ Nein | nur wenn E04 = Ja
Friondo | P01 | Friondo HEMS gewünscht? | Auswahl | Ja ¦ Nein | immer
Friondo | P02 | iMSys inkl. Smart Meter gewünscht? | Auswahl | Ja ¦ Nein | immer | Löst Vollmacht-Seite aus.
Friondo | P03 | Friondo SpotDynamic gewünscht? | Auswahl | Ja ¦ Nein | immer | Löst Vollmacht-Seite aus.
Förderung | K01 | Bewohnt der Eigentümer eine Wohneinheit selbst? | Auswahl | Ja ¦ Nein | nur wenn O01 = 2FH oder MFH | EFH/REH/RMH: automatisch Ja. Gewerbe: automatisch Nein.
Förderung | K02 | Welche Heizung wird ersetzt? (Klima-Bonus) | Auswahl | Öl-, Kohle-, Gasetagen- oder Nachtspeicherheizung, funktionstüchtig ¦ Gas- oder Biomasseheizung, mind. 20 Jahre, funktionstüchtig ¦ Andere / jüngere Heizung / Neubau | nur bei Selbstnutzung | Vorbelegt aus A01 + A02, änderbar.
Förderung | K03 | Zu versteuerndes Haushaltsjahreseinkommen (€) | Betragseingabe |  | nur bei Selbstnutzung | Leer oder über 50.000 € = kein Bonus.
Förderung | K04 | Minderjähriges Kind im Haushalt? | Auswahl | Ja ¦ Nein | nur wenn K03 ausgefüllt | 10.000 € Abzug vom Einkommen.
Einschätzung | S01 | Einschätzung des Kunden | Auswahl | heiß ¦ warm ¦ kalt | immer | Startwert der Angebotsverfolgung (Hot-Ampel)
Einschätzung | S02 | Wiedervorlage am | Datum |  | immer | optional – leer lassen, wenn keine Wiedervorlage nötig

## Aktionen
Frage | Antwort / Bedingung | Aktion | Bemerkung
A01 | Gas | weiter – Klima-Vorbelegung siehe Blatt KfW
A01 | Öl | weiter – Öl-Zweig (A07–A09) aktiv; K02 vorbelegt Option 1
A01 | Nachtspeicher | AMPEL: individuell – Grund: aktuelle Heizung nicht konfigurierbar | Katalog läuft weiter.
A01 | Sonstiges | AMPEL: individuell – Grund: aktuelle Heizung nicht konfigurierbar
A03 | 0 – 8.000 kWh | Leistungsklasse 4 kW merken | Paket lt. Paketmatrix
A03 | 8.001 – 13.999 kWh | Leistungsklasse 6 kW merken
A03 | 14.000 – 19.999 kWh | Leistungsklasse 7 kW merken
A03 | 20.000 – 25.999 kWh | Leistungsklasse 10 kW merken
A03 | 26.000 – 31.000 kWh | Leistungsklasse 13 kW merken
A03 | 31.001 – 37.000 kWh | Leistungsklasse 15 kW merken (Serie CS8800i)
A03 | über 37.000 kWh | AMPEL: individuell – Grund: Leistungsklasse zu hoch
A04 | KG oder EG | A05 (Erdleitung) folgt
A04 | OG | A06 (Fassadenleitung) folgt
A04 | DG | Dachzentralen-Block (D01–D05) folgt; Artikel: Pos. 163 ×1 | Pos. 163 (Rückbau/Stilllegung Abgasanlage Dachzentrale) immer, wenn alte Anlage im DG
A04 | Sonstiges | AMPEL: individuell – Grund: Lage des Heizraums zzt. nicht konfigurierbar
A05 | Meterzahl | Artikel: Pos. 102 × (Eingabe − 3), nie unter 0 | 3 m im Fundament enthalten; Eingabe 8 → 5 m berechnet. Bei Ergebnis 0: keine Position.
A06 | Meterzahl | Artikel: Pos. 134 × Eingabe | volle Meterzahl
A13 | Meterzahl | Artikel: Pos. 103 × (Eingabe − 5), nie unter 0 | 5 m sind in Pos. 006 (Montagematerial) enthalten; Eingabe 8 → 3 m berechnet. Ergebnis 0 = keine Position.
D01 | Ja | – (Anlage bleibt im DG; A06 Fassadenleitung wird gestellt)
D01 | Nein | Artikel: Z25 ×1 – D02 folgt; A05 Erdleitung wird gestellt (neuer Heizraum unten) | Z25 = Vermerk Heizungsumverlegung 0,00 € (v11, ersetzt den Vermerke-Blatt-Eintrag); nach Zulieferung 4 auf TAIFUN-Pos. 124 umstellen
D02 | Ja | –
D02 | Nein | D06 folgt
D06 | Gleiche Etage (KG) | Artikel: Pos. 141 ×1 (Montage-/Installationsarbeiten, Anschlüsse gleiche Etage) | v11: Pauschale wie bisher
D06 | Andere Etage (z. B. EG) | D04 folgt | v11: NICHT 141, sondern Meterabfragen D07/D08
D04 | Ja | D07/D08 folgen
D04 | Nein | AMPEL: individuell – Grund: Leitungsführung Dachzentrale nicht konfigurierbar (Schacht nicht nutzbar)
D07 | Meterzahl | Artikel: Pos. 139 × Eingabe | 139 = Rohrleitungen Heizungsvorlauf und Rücklauf (laut Artikeltext, v11 dokumentiert)
D08 | Meterzahl | Artikel: Pos. 140 × Eingabe | 140 = Rohrleitungen Warmwasser und Zirkulation (laut Artikeltext, v11 dokumentiert)
A07 | Ja | A08 folgt
A07 | Nein | –
A08 | Stahl oder Kunststoff | A09 folgt
A08 | Unterirdisch | Artikel: Pos. 107 ×1 (Größenfrage entfällt)
A09 | Kunststoff, bis 3.000 L | Artikel: Z01 ×1
A09 | Kunststoff, bis 4.000 L | Artikel: Z02 ×1
A09 | Kunststoff, bis 5.000 L | Artikel: Z03 ×1
A09 | Kunststoff, bis 6.000 L | Artikel: Z04 ×1
A09 | Kunststoff, bis 7.000 L | Artikel: Z05 ×1
A09 | Kunststoff, bis 8.000 L | Artikel: Z06 ×1
A09 | Kunststoff, bis 9.000 L | Artikel: Z07 ×1
A09 | Stahl, bis 3.000 L | Artikel: Z08 ×1
A09 | Stahl, bis 4.000 L | Artikel: Z09 ×1
A09 | Stahl, bis 5.000 L | Artikel: Z10 ×1
A09 | Stahl, bis 6.000 L | Artikel: Z11 ×1
A09 | Stahl, bis 7.000 L | Artikel: Z12 ×1
A09 | Stahl, bis 8.000 L | Artikel: Z13 ×1
A09 | Stahl, bis 9.000 L | Artikel: Z14 ×1
A09 | ab 9.000 L | AMPEL: individuell – Grund: Größe des Öl-Tanks nicht konfigurierbar
A10 | Ja, soll übernommen werden | Warmwasser lt. Paketmatrix-Übersteuerung: AWE-Variante + bivalenter 390-l-Solarspeicher (Engine, keine eigene Artikel-Anweisung); N03 entfällt | Solarthermie-Übernahme (v9)
A10 | Ja, soll stillgelegt werden | Artikel: Z24 ×1 | Rückbau im Heizungsraum, 0,00 € (v9)
A10 | Nein | –
N01 | Luft/Wasser | weiter
N01 | Luft/Luft / Sole/Wasser / Split / Sonstiges | AMPEL: individuell – Grund: Wärmepumpen-Art nicht konfigurierbar
N02 | Ja | Paketvariante 'mit Warmwasser'; Überschrift Block 1 Variante 2 | N03 folgt
N02 | Nein | Paketvariante 'ohne Warmwasser' (AWE)
N03 | bis 200 l | AWM-Paket lt. Paketmatrix
N03 | 300 l | AWE-Paket lt. Paketmatrix (inkl. Pos. 065) | Pos. 065 kommt AUSSCHLIESSLICH aus der Paketmatrix-Spalte WW 300 l – hier keine eigene Artikel-Anweisung
N03 | mehr als 300 l | AMPEL: individuell – Grund: WW-Speichergröße zu groß
N04 | Boden | Artikel: Pos. 010 ×1
N04 | Garagendach | Artikel: Pos. 132 ×1 | N05/N09/N10 folgen; mobiler Kran nur noch über N09 (v11)
N09 | Ja | Artikel: Pos. 135 ×1 als EP | An-/Abfahrt mobiler Kran (v11: Frage statt Automatik)
N09 | Nein | –
N10 | Meterzahl | Artikel: Pos. 134 × Eingabe | Fassadenleitung bei Dachaufstellung, volle Meterzahl (v11)
N04 | Sonstiges | AMPEL: individuell – Grund: Aufstellort zzt. nicht konfigurierbar
N05 | Ja | Artikel: Pos. 133 ×1
N05 | Nein | –
N06 | 50 l / 100 l / 200 l | Artikel: Z15 / Z16 / Z17 ×1 | Entscheidung 23.09.2026: Puffer bleibt eigene Position; stattdessen wird die 50-l-Puffer-Zeile per Textregel aus den Pakettexten 045–054 entfernt
N06 | 300 l / 500 l | Artikel: Pos. 098 / Pos. 099 ×1
N06 | mehr als 500 l | AMPEL: individuell – Grund: Größe des Pufferspeichers nicht konfigurierbar
H01 | 1 | – (im WP-Paket enthalten)
H01 | 2 | Artikel: Pos. 090 ×1
H01 | 3 | Artikel: Pos. 090 ×2
H01 | mehr als 3 | AMPEL: individuell – Grund: Anzahl der Heizkreise nicht konfigurierbar
H02 | Heizkörper | H03/H04 folgen
H02 | Fußbodenheizung | H05–H07 folgen
H02 | Heizkörper und Fußbodenheizung | beide Blöcke nacheinander
H02 | Sonstiges | AMPEL: individuell – Grund: Verteilsystem nicht konfigurierbar
H03 | Ja | H04 folgt
H03 | Nein | –
H04 | Anzahl S / M / L / XL | Artikel: Z18 / Pos. 130 / Z19 / Pos. 131 × Anzahl | zusätzlich Pos. 129 × Gesamtanzahl
H05 | Ja | –
H05 | Nein | H06 + H07 folgen
H06 | Anzahl | Artikel: Pos. 108 × Anzahl Verteiler
H07 | bis 4 / 5–8 / 9–14 Gruppen | Artikel: Z20 / Pos. 109 / Z21 ×1 je Verteiler | gleiche Größen zusammenfassen
H07 | über 14 Gruppen | AMPEL: individuell – Grund: Gruppenanzahl Heizkreisverteiler nicht konfigurierbar
E01 | KG / EG / OG / DG | – (nur Protokoll)
E01 | Sonstiges | AMPEL: individuell – Grund: ZV-Lage nicht konfigurierbar
E02 | Ja | E03 folgt
E02 | Nein | E04/E05 folgen (Unterverteilung)
E03 | 2-Feld | Artikel: Pos. 104 ×1
E03 | 3-Feld | Artikel: Z22 ×1
E03 | 4-Feld und mehr | AMPEL: individuell – Grund: Zählerverteilung nicht konfigurierbar
P01 | Ja | Artikel: Pos. 015 ×1
P02 | Ja | Artikel: Pos. 016 ×1 | aktiviert Vollmacht-Seite
P03 | Ja | Artikel: Pos. 017 ×1 | aktiviert Vollmacht-Seite
Gruppen-Trigger | mind. ein Ja bei P01–P03 | Artikel: Pos. 014 ×1 direkt davor | 599 € einmalig
Grundpaket | immer | Pos. 003, 005, 006, 007 (EP), 008, 009, 011, 012, 013 | Einsortierung lt. Angebotsaufbau
O01–O08 / K01–K04 | Objekt-/Förderangaben | keine Artikel – KfW-Ableitung lt. Blatt KfW
Ampel-Auswertung | mind. ein AMPEL-Treffer | Erfassung = 'Individuell' (orange) mit Grundliste; sonst 'Konfigurierbar' (grün) | Innendienst-Liste
A14 | Ja | A15 folgt – Heizlast hat Vorrang vor der kWh-Zuordnung
A14 | Nein | – (Paket weiter über A03/kWh)
A15 | bis 15,9 | Leistungsklasse lt. Paketmatrix-Spalte „Heizlast“ merken (Vorrang vor A03)
A15 | 16,0 – 18,5 | Leistungsklasse 15 kW merken (Serie CS8800i, Vorrang vor A03)
A15 | ab 18,6 | AMPEL: individuell – Grund: Leistungsklasse zu hoch
A16 | Ja | Artikel: Pos. 126 ×1 | Stemmarbeiten für einen Durchgang (Öl-Zweig)
A16 | Nein | –
H08 | Ja | H09 folgt
H08 | Nein | –
H09 | Anzahl | Artikel: Pos. 096 × Anzahl (kein EP) | Wärmemengenzähler als normale Position
E04 | Ja | Artikel: Pos. 152 ×1; E05 folgt | Unterverteilung
E04 | Nein | –
E05 | Ja | Artikel: Z23 ×1 | MID-Zwischenzähler
E05 | Nein | –
S01 | heiß / warm / kalt | Startwerte der Angebotsverfolgung – keine Artikel
N08 | Weiß | Artikel: Pos. 030 ×1 | Außeneinheit AW 15 O-T (Serie CS8800i)
N08 | Schwarz | Artikel: Pos. 031 ×1 | Außeneinheit AW 15 O-TB (Serie CS8800i)
N07 | 70 l | Artikel: Pos. 055 ×1 | AWMB-Inneneinheit mit integriertem 70-l-Puffer
N07 | 200 l | Artikel: Pos. 056 ×1 + Z17 ×1 | AWE-Inneneinheit + externer Puffer
N07 | 300 l | Artikel: Pos. 056 ×1 + Pos. 098 ×1 | AWE-Inneneinheit + externer Puffer
N07 | 500 l | Artikel: Pos. 056 ×1 + Pos. 099 ×1 | AWE-Inneneinheit + externer Puffer
N07 | mehr als 500 l | AMPEL: individuell – Grund: Größe des Pufferspeichers nicht konfigurierbar

## Paketmatrix
Leistungsklasse | Verbrauch (A03) | WW bis 200 l (N03) | ohne Warmwasser (N02 = Nein) | WW 300 l (N03) | Heizlast (A15)
4 kW | 0 – 8.000 kWh | Pos. 045 (CS3800i AWM 4) + Pos. 067 | Pos. 050 (CS3800i AWE 4) | Pos. 050 + Pos. 065 | bis 5,9 kW
6 kW | 8.001 – 13.999 kWh | Pos. 046 (AWM 6) + Pos. 067 | Pos. 051 (AWE 6) | Pos. 051 + Pos. 065 | 6,0 – 7,9 kW
7 kW | 14.000 – 19.999 kWh | Pos. 047 (AWM 7) + Pos. 067 | Pos. 052 (AWE 7) | Pos. 052 + Pos. 065 | 8,0 – 9,9 kW
10 kW | 20.000 – 25.999 kWh | Pos. 048 (AWM 10) + Pos. 067 | Pos. 053 (AWE 10) | Pos. 053 + Pos. 065 | 10,0 – 12,9 kW
13 kW | 26.000 – 31.000 kWh | Pos. 049 (AWM 13) + Pos. 067 | Pos. 054 (AWE 13) | Pos. 054 + Pos. 065 | 13,0 – 15,9 kW
15 kW | 31.001 – 37.000 kWh | lt. Puffer-/Farbfrage (AWMB/AWE, Serie CS8800i) | lt. Puffer-/Farbfrage (Serie CS8800i) | lt. Puffer-/Farbfrage + Warmwasserbereitung fix | 16,0 – 18,5 kW

## Zusatzartikel
Nr. | Bezeichnung | Einheit | VK netto (€) | EK Material (€) – bitte ergänzen | Beschreibung / Textquelle
Z01 | Öltank-Entsorgung Kunststofftank bis 3.000 L | psl. | 912 | 760 | Leistungsumfang analog Pos. 125 der Preisliste (An-/Abfahrt, Abpumpen des Restöls, fachgerechte Entsorgung, Reinigung). Beim Import Text von Pos. 125 übernehmen, Material/Größe anpassen.
Z02 | Öltank-Entsorgung Kunststofftank bis 4.000 L | psl. | 1086 | 905 | Leistungsumfang analog Pos. 125 der Preisliste (An-/Abfahrt, Abpumpen des Restöls, fachgerechte Entsorgung, Reinigung). Beim Import Text von Pos. 125 übernehmen, Material/Größe anpassen.
Z03 | Öltank-Entsorgung Kunststofftank bis 5.000 L | psl. | 1248 | 1040 | Leistungsumfang analog Pos. 125 der Preisliste (An-/Abfahrt, Abpumpen des Restöls, fachgerechte Entsorgung, Reinigung). Beim Import Text von Pos. 125 übernehmen, Material/Größe anpassen.
Z04 | Öltank-Entsorgung Kunststofftank bis 6.000 L | psl. | 1428 | 1190 | Leistungsumfang analog Pos. 125 der Preisliste (An-/Abfahrt, Abpumpen des Restöls, fachgerechte Entsorgung, Reinigung). Beim Import Text von Pos. 125 übernehmen, Material/Größe anpassen.
Z05 | Öltank-Entsorgung Kunststofftank bis 7.000 L | psl. | 1608 | 1340 | Leistungsumfang analog Pos. 125 der Preisliste (An-/Abfahrt, Abpumpen des Restöls, fachgerechte Entsorgung, Reinigung). Beim Import Text von Pos. 125 übernehmen, Material/Größe anpassen.
Z06 | Öltank-Entsorgung Kunststofftank bis 8.000 L | psl. | 1776 | 1480 | Leistungsumfang analog Pos. 125 der Preisliste (An-/Abfahrt, Abpumpen des Restöls, fachgerechte Entsorgung, Reinigung). Beim Import Text von Pos. 125 übernehmen, Material/Größe anpassen.
Z07 | Öltank-Entsorgung Kunststofftank bis 9.000 L | psl. | 1944 | 1620 | Leistungsumfang analog Pos. 125 der Preisliste (An-/Abfahrt, Abpumpen des Restöls, fachgerechte Entsorgung, Reinigung). Beim Import Text von Pos. 125 übernehmen, Material/Größe anpassen.
Z08 | Öltank-Entsorgung Stahltank bis 3.000 L | psl. | 1260 | 1050 | Leistungsumfang analog Pos. 125 der Preisliste (An-/Abfahrt, Abpumpen des Restöls, fachgerechte Entsorgung, Reinigung). Beim Import Text von Pos. 125 übernehmen, Material/Größe anpassen.
Z09 | Öltank-Entsorgung Stahltank bis 4.000 L | psl. | 1554 | 1295 | Leistungsumfang analog Pos. 125 der Preisliste (An-/Abfahrt, Abpumpen des Restöls, fachgerechte Entsorgung, Reinigung). Beim Import Text von Pos. 125 übernehmen, Material/Größe anpassen.
Z10 | Öltank-Entsorgung Stahltank bis 5.000 L | psl. | 1812 | 1510 | Leistungsumfang analog Pos. 125 der Preisliste (An-/Abfahrt, Abpumpen des Restöls, fachgerechte Entsorgung, Reinigung). Beim Import Text von Pos. 125 übernehmen, Material/Größe anpassen.
Z11 | Öltank-Entsorgung Stahltank bis 6.000 L | psl. | 2064 | 1720 | Leistungsumfang analog Pos. 125 der Preisliste (An-/Abfahrt, Abpumpen des Restöls, fachgerechte Entsorgung, Reinigung). Beim Import Text von Pos. 125 übernehmen, Material/Größe anpassen.
Z12 | Öltank-Entsorgung Stahltank bis 7.000 L | psl. | 2328 | 1940 | Leistungsumfang analog Pos. 125 der Preisliste (An-/Abfahrt, Abpumpen des Restöls, fachgerechte Entsorgung, Reinigung). Beim Import Text von Pos. 125 übernehmen, Material/Größe anpassen.
Z13 | Öltank-Entsorgung Stahltank bis 8.000 L | psl. | 2592 | 2160 | Leistungsumfang analog Pos. 125 der Preisliste (An-/Abfahrt, Abpumpen des Restöls, fachgerechte Entsorgung, Reinigung). Beim Import Text von Pos. 125 übernehmen, Material/Größe anpassen.
Z14 | Öltank-Entsorgung Stahltank bis 9.000 L | psl. | 2850 | 2375 | Leistungsumfang analog Pos. 125 der Preisliste (An-/Abfahrt, Abpumpen des Restöls, fachgerechte Entsorgung, Reinigung). Beim Import Text von Pos. 125 übernehmen, Material/Größe anpassen.
Z15 | Wärmepumpen-Pufferspeicher BST 50 Ehp 540x530 | Stück | 405
Z16 | Wärmepumpen-Pufferspeicher 100 Ltr. EEK | Stück | 645
Z17 | Wärmepumpen-Pufferspeicher 200 Ltr. EEK | Stück | 1105
Z18 | Profil-Kompakt Flachheizkörper Typ 33, (H x L), inkl. Ventil und Thermostat Größe S | Stück | 485 |  | Textmuster analog Pos. 130/131, Größe anpassen.
Z19 | Profil-Kompakt Flachheizkörper Typ 33, (H x L), inkl. Ventil und Thermostat Größe L | Stück | 725 |  | Textmuster analog Pos. 130/131, Größe anpassen.
Z20 | comfort Verteiler Edelstahl, DN20 (3/4") 2-4 Gr., m. DFM, BL: 545mm, DIN EN 1264-4 | Stück | 197
Z21 | comfort Verteiler Edelstahl, DN20 (3/4") 9-14 Gr., m. DFM, BL: 545mm, DIN EN 1264-4 | Stück | 384
Z22 | Zähler-Komplettschrank 3-Feld inkl. Anbindung | psl. | 2920 |  | Zusätzlicher Zählerschrank zur bestehenden Verteilung. inkl. APZ Feld, SLS Schalter 50A, AC Überspannungsschutz, 1x4Pol. FI Schutzschalter, LS Automaten, Klemmstein, Verdrahtungsarbeiten, Hauptzuleitung vom HAK bis zum neuen Zählerschrank und Verbindung zur bestehenden Verteilung.
Z23 | Privater Unterzähler inkl. Anbindung | Stück | 217 | 155 | 3-Phasen Stromzähler mit MID zur privaten Verbrauchsmessung einer Wohneinheit
Z24 | Rückbau Solarthermieanlage im Heizungsraum inkl. Entsorgung | psl. | 0 | 0 | Technischer Hinweis: Im Angebot enthalten ist ausschließlich der Rückbau der Solarthermieanlage im Heizungsraum, einschließlich Aufputzleitungen, Solarthermie-Speicher und Solarstation, inkl. fachgerechter Entsorgung. Die vorhandene Solarthermieflüssigkeit wird abgelassen, die Anlage entleert und das Medium fachgerecht entsorgt. Nicht enthalten sind die dachseitigen Komponenten sowie die Leitungsführung außerhalb des Heizungsraums ab dem Übergabepunkt.
Z25 | Vermerk Heizungsumverlegung | pauschal | 0 | 0 | Vermerk zur Heizungsumverlegung Im Rahmen des vorliegenden Angebots ist vorgesehen, die bestehende Heizungsanlage aus dem Dachgeschoss in das Kellergeschoss zu verlegen. Die finale Ausführung kann erst im Zuge der detaillierten Feinplanung verbindlich festgelegt werden. Voraussetzung hierfür ist die eindeutige Klärung der hydraulischen Anbindung im Kellergeschoss. Insbesondere müssen geeignete Anschlusspunkte für Heizungs-Vorlauf und -Rücklauf sowie für die Warmwasserversorgung und eine gegebenenfalls erforderliche Zirkulationsleitung vorhanden sein. Für die Kalkulation dieses Angebots wird davon ausgegangen, dass entsprechende Übergabepunkte im Kellergeschoss selbst oder alternativ im direkt darüberliegenden Geschoss vorhanden sind und für die Anbindung genutzt werden können. Die erforderlichen baulichen Maßnahmen zur Leitungsführung einschließlich der Öffnung von Fliesenflächen, Trockenbaukonstruktionen sowie ggf. die Nutzung eines geeigneten Schachtes mit Durchführung in das Kellergeschoss wurden bereits berücksichtigt und sind Bestandteil der Kalkulation. Diese Voraussetzungen werden bauseitig als gegeben angenommen.
Z26 | Elektroarbeiten – im PV-Angebot enthalten | pauschal | 0 | 0 | Die notwendigen Elektroarbeiten sind Bestandteil des separaten PV-Angebots und werden dort ausgewiesen. (v11: wird beim Einfügen automatisch als Alternativ-Position mit Verknüpfung „PV-Angebot“ gekennzeichnet)

## Textregeln
Betrifft | Regel | Bemerkung
Position 090 | Alle 'BOSCH'-Nennungen aus Titel und Beschreibung entfernen | bei jedem (Re-)Import
Überschrift 'Lieferung, Montage und Inbetriebnahme' | Ersetzen durch 'Demontage Altanlage, Lieferung, Montage und Inbetriebnahme'
Überschrift 'Fundament-Erstellung, Hauseinführung und Erdarbeiten' | Ersetzen durch 'Aufstellung der Außeneinheit und Hauseinführung'
Überschrift 'Heizlast + Thermostatventile erneuern + hydraulischer Abgleich' | Entfällt (Pos. 008 unter 'Leitungen und Heizkreise')
Import allgemein | bereinigen; Kategoriezeilen als Gruppen-Überschriften; Spalten anhand der Header-Namen erkennen (Layout hat sich in der EK-Version geändert!)
Positionen 045–054 | Zeile 'Pufferspeicher BST 50' aus der Beschreibung entfernen | 50-l-Puffer ist eigene Position (Z15) – Entscheidung 23.09.2026; greift bei jedem (Re-)Import
Positionen KL020–KL025 | nach der Zeile ‚Diese Leistung besteht aus folgenden Positionen‘ den Leistungsumfang ergänzen: – Montage der Innengeräte (Wandmontage) und des Außengeräts auf Wand- oder Bodenkonsole (Konsole enthalten) – Kältemittelleitung isoliert, Kondensatleitung, Elektroverbindung Innen-/Außengerät und Montagekanal bis 5 m je Innengerät – eine Kernbohrung je Innengerät durch die Außenwand (bis 32 cm) – Evakuieren, Dichtheitsprüfung mit Dokumentation (F-Gase-Verordnung), Inbetriebnahme und Einweisung – An- und Abfahrt, Kleinmaterial, Entsorgung des Verpackungsmaterials | v24 Klima-Import (app/import_klima.py) – greift bei jedem (Re-)Import; Text [ANNAHME], Innendienst liest gegen (A13); der vollständige TAIFUN-Leistungstext kann ihn ersetzen
Position KL013 | ‚für Split-Klimagerät CL3000i‘ ersetzen durch ‚für Bosch Climate Split-Klimageräte‘ | v24 Klima-Import – greift bei jedem (Re-)Import [ANNAHME]
Positionen KL026–KL029 | Zeile ‚Split Inneneinheit‘ bleibt; Bezeichnung = ‚BOSCH CL3200iU W <26¦35¦53¦70> E Inneneinheit <kW>‘ nur, falls die erste Beschreibungszeile länger als 60 Zeichen ist (sonst keine Änderung) | v24 Klima-Import – Kurzbezeichnung als Positionstitel; die lange TAIFUN-Zeile bleibt erste Beschreibungszeile

## Angebotsaufbau
Block | Überschrift im Angebot | Inhalt | Wann
1 | DYNAMISCH: 'Bosch Monoblock Wärmepumpe CS3800i AW Paket mit Inneneinheit und Puffer' – bei N02 = Ja: '… mit Inneneinheit, Puffer und Warmwasserbereitung' | Serie CS8800i: 030 / 031 · 055 / 056 (N07/N08) · WP-Paket lt. Paketmatrix · Puffer (N06) · ggf. Pos. 065 · Pos. 003 · 067 · Solar-Übernahme: 069 | immer
2 | Leitungen und Heizkreise | Pos. 005 · 006 · 007 (EP) · 008 · Fassadenleitung (A06/N10) · Anschlussleitung Inneneinheit (Pos. 103 aus A13) · Dachzentralen-Leitungen (Pos. 139/140 aus D07/D08, Pos. 141 aus D06) · Heizkreise (H01) · Wärmemengenzähler: Pos. 096 × Anzahl (H09) | immer
3 | Überschrift der Heizkörper-Kategorie aus der Preisliste | Z18 / Pos. 130 / Z19 / Pos. 131 + Pos. 129 × Gesamtanzahl | nur wenn H03 = Ja
4 | Empfehlung für den Austausch vom Heizkreisverteiler für Flächenheizung | Z20 / Pos. 109 / Z21 + Pos. 108 × Anzahl | nur wenn H05 = Nein
5 | Demontage Altanlage, Lieferung, Montage und Inbetriebnahme | Pos. 009 · Öltank-Entsorgung (Z01–Z14 / Pos. 107) · Pos. 163 (bei A04 = DG) · ggf. Stemmarbeiten Pos. 126 · Solarthermie-Rückbau Z24 · Z25 (Vermerk Heizungsumverlegung, D01 = Nein) | immer
6 | Aufstellung der Außeneinheit und Hauseinführung | Pos. 010 oder 132 · ggf. 133 · ggf. 135 (EP) · Erdleitung: Pos. 102 (A05, zur Fundament-/Konsolen-Position) | immer
7 | Elektroarbeiten | Pos. 011 · ZV: 104 / Z22 bzw. 149 / 150 / 153 · Unterverteilung: Pos. 152 + Z23 (E04/E05) | immer
8 | KfW Förderantragsunterstützung | Pos. 012 | immer
9 | Erweiterung Systemgarantie | Pos. 013 | immer
10 | (ohne Überschrift) | Pos. 014 (Gruppen-Trigger) + gewählte 015 / 016 / 017 | nur bei Friondo-Ja
11 | Summenblock | Netto · 19 % USt. · Gesamt-Betrag (brutto) · − Rabatt (optional, nur Innendienst/Admin) · = Endbetrag · KfW-Aufschlüsselung · Eigenanteil (hervorgehoben) · Disclaimer | immer
Nachtexte | Zahlungsoptionen · Installationsvoraussetzungen · Unterschriften-Seite: immer. VOLLMACHT (Nachtext D): NUR wenn P02 = Ja und/oder P03 = Ja | siehe ANGEBOTSTEXTE.md | Bedingung neu in v2

## Anhänge
Datei (in anlagen/) | Regel | Bemerkung | Nicht bei Profil
Friondo Unternehmenspräsentation.pdf | immer | Unternehmenspräsentation – geht mit jedem Angebot
Broschüre Ratenkauf.pdf | immer | Zahlungsoptionen Barkauf/Finanzierung (Nachtext A) – jedes Angebot | Enni, SWD
Friondo HEMS.pdf | wenn P01 = Ja | Friondo-HEMS-Broschüre
Friondo SpotDynamic.pdf | wenn P03 = Ja | SpotDynamic-Broschüre (dynamischer Stromtarif) | Enni, SWD
Bosch CS3800iAW.pdf | wenn WP-Paket Pos. 045–054 im Angebot | Angebotsbeileger zur angebotenen Wärmepumpe (Gerätebroschüre)
Bosch CS8800iAW.pdf | wenn Pos. 030–031 im Angebot | Gerätebroschüre Serie CS8800i (Datei folgt – Zulieferung 3; bis dahin greift die Datei-fehlt-Warnung)
(Sigenergy-/Modul-Datenblatt – Zulieferung) | wenn Sparte = PV | v13-PV: Datei nach Lieferung in anlagen/ legen und diese Zeile mit dem Dateinamen füllen (Klammern entfernen) – geht dann mit jedem PV-Angebot mit
Bosch Climate 3200i.pdf | wenn Sparte = KL | Gerätebroschüre Bosch Climate 3200i (v27)
Mennekes AMTRON 4You Datenblatt.pdf | wenn Sparte = WB | v34 Wallbox: Gerätedatenblatt Mennekes AMTRON 4You (Zulieferung – Datei fehlt noch, anhaenge.fehlende_dateien meldet sie); liefert Mennekes getrennte Datenblätter je Modell, zwei Zeilen mit „wenn Artikel WB001 im Angebot“ / „wenn Artikel WB002 im Angebot“ anlegen
(weitere Zeilen ergänzen) | Regeln: 'immer' ¦ 'wenn <Frage> = <Antwort>' ¦ 'wenn Pos. <Nr> im Angebot' | PDFs in den Ordner anlagen/ legen

## KfW
Parameter | Wert | Bemerkung
Gültigkeit der Konditionen | 21.07.2026 bis 31.01.2027 | Tool warnt nach Ablauf
Grundförderung | 30 % | alle
Klimageschwindigkeits-Bonus | 16 % | nur Selbstnutzer; K02 Option 1 oder 2
Einkommensbonus | 40 % (≤ 30.000 €) · 30 % (≤ 40.000 €) · 10 % (≤ 50.000 €) | nur Selbstnutzer; Kind-Freibetrag 10.000 € (K04)
Fördersatz-Deckel | 70 % · 80 % bei 40er-Einkommensbonus
Höchstkosten EFH | 28.000 €
Höchstkosten MFH | 28.000 € + 15.000 € je WE 2–6 + 8.000 € ab der 7. WE
Höchstkosten Gewerbe | 28.000 € bis 150 m²; +197 €/m² (151–400); +118 €/m² (401–1.000); +79 €/m² (ab 1.001)
MFH-Boni | anteilig auf selbstgenutzte WE (förderfähige Kosten ÷ WE) | Näherung, Hinweis ausgeben
Programm | Wohngebäude KfW 458 · Gewerbe KfW 522 (nur Grundförderung) | Programmnr. mit ausgeben
Kosten der Maßnahme |  | förderfähig = min(Kosten, Höchstkosten); Deckel-Hinweis
Darstellung | volle Aufschlüsselung + Eigenanteil + Disclaimer (unverändert v1)
ABLEITUNG Gebäudetyp | O01 EFH/REH/RMH → EFH (Selbstnutzung automatisch Ja) · O01 2FH/MFH → MFH (WE aus O03; K01 fragt Selbstnutzung) · O01 Gewerbe → Nichtwohngebäude (Fläche aus O05; keine Boni) | ersetzt die alten Direktfragen
ABLEITUNG Klima-Vorbelegung (K02) | A01 = Öl oder Nachtspeicher → Option 1 · A01 = Gas und (aktuelles Jahr − A02) ≥ 20 → Option 2 · sonst → Option 3 | nur Vorbelegung, vom Innendienst/Vertrieb änderbar
Referenz | foerderrechner-website.html – Testfälle müssen identisch bleiben

## BAFA-Anlagen
Schlüssel | BAFA-Anlagennummer | Hersteller | Gerätebezeichnung | Nennwärmeleistung kW | Kältemittel | Netzdienlichkeit | E/E-Anzeige | Hinweis
045 | 16019273 | Bosch | Compress CS3800iAW 4 OM-S (CS3800iAW 4 O-S + AWMi) | 4 | R290 | Ja | Ja
046 | 16019274 | Bosch | Compress CS3800iAW 6 OM-S (CS3800iAW 6 O-S + AWMi) | 6 | R290 | Ja | Ja
047 | 16019275 | Bosch | Compress CS3800iAW 7 OM-S (CS3800iAW 7 O-S + AWMi) | 8 | R290 | Ja | Ja
048 | 16019892 | Bosch | Compress CS3800iAW 10 OM-T (CS3800iAW O-T + AWMi) | 10 | R290 | Ja | Ja
049 | 16019894 | Bosch | Compress CS3800iAW 13 OM-T (CS3800iAW 13 O-T + AWMi) | 12.5 | R290 | Ja | Ja
050 | 16019269 | Bosch | Compress CS3800iAW 4 OE-S (CS3800iAW 4 O-S + AWEi) | 4 | R290 | Ja | Ja
051 | 16019271 | Bosch | Compress CS3800iAW 6 OE-S (CS3800iAW 6 O-S + AWEi) | 6 | R290 | Ja | Ja
052 | 16019272 | Bosch | Compress CS3800iAW 7 OE-S (CS3800iAW 7 O-S + AWEi) | 8 | R290 | Ja | Ja
053 | 16019891 | Bosch | Compress CS3800iAW 10 OE-T (CS3800iAW 10 O-T + AWEi) | 10 | R290 | Ja | Ja
054 | 16019893 | Bosch | Compress CS3800iAW 13 OE-T (CS3800iAW 13 O-T + AWEi) | 12.5 | R290 | Ja | Ja
15+055 | 16019200 | Bosch | Compress CS8800iAW 15 OMBD-T (B) (CS8800iAW 15 O-T (B) + AWMBi D) | 15 | R290 | Ja | Ja | gilt für weiße (Pos. 030) und schwarze (Pos. 031) Außeneinheit – keine eigene Nummer (bestätigt 30.09.2026)
15+056 | 16019199 | Bosch | Compress CS8800iAW 15 OED-T (B) (CS8800iAW 15 O-T (B) + AWEi D) | 15 | R290 | Ja | Ja | gilt für weiße (Pos. 030) und schwarze (Pos. 031) Außeneinheit – keine eigene Nummer (bestätigt 30.09.2026)
vorrat:hybrox21 | 16017387 | ait-deutschland GmbH | alpha innotec Hybrox 21 | 21 |  |  |  | Vorrat – geplante Klassenerweiterung (Komponenten/Preise offen)

## Fragen PV
Seite | ID | Fragetext | Typ | Antwortmöglichkeiten | Anzeigen wenn | Hinweis
Belegung | PB01 | Belegungsart | Auswahl | Maximalbelegung ¦ Bedarfsorientierte Belegung | immer | Maximalbelegung = Modulanzahl lt. Dachbelegung · Bedarfsorientiert = aus den Verbrauchsangaben, gedeckelt auf die Maximalbelegung
Objektdaten | PO01 | Gebäudeart | Auswahl | EFH ¦ 2FH ¦ REH ¦ RMH ¦ MFH ¦ Gewerbe | immer
Objektdaten | PO02 | Baujahr Haus | Zahleneingabe |  | immer
Objektdaten | PO03 | Letzte Dachsanierung | Freitext |  | immer | leer lassen, wenn unbekannt
Objektdaten | PO04 | (alt) Stromverbrauch inkl. WP & WB in kWh | Zahleneingabe |  | nur wenn PO04 ausgefüllt | Nur Alt-Erfassungen vor v13 – ersetzt durch PO06–PO09
Objektdaten | PO06 | Stromverbrauch des Haushalts in kWh | Zahleneingabe |  | immer | ohne Wärmepumpe und Wallbox
Objektdaten | PO07 | Stromverbrauch Wärmepumpe in kWh | Zahleneingabe | Aus WP-Erfassung ermitteln | immer | 0 = keine Wärmepumpe. „Aus WP-Erfassung ermitteln“: Gas-/Ölverbrauch der WP-Erfassung dieses Vorgangs ÷ 3,5
Objektdaten | PO08 | Wallbox geplant oder vorhanden? | Auswahl | Ja ¦ Nein | immer
Objektdaten | PO09 | Stromverbrauch Wallbox in kWh | Zahleneingabe |  | nur wenn PO08 = Ja
Objektdaten | PO05 | Bemerkung | Freitext groß |  | immer
DC-Dachmontage | PD01 | Dachart | Auswahl | Satteldach ¦ Flachdach ¦ Walmdach ¦ Sonstige | immer
DC-Dachmontage | PD11 | Belegung (Flachdach) | Auswahl | Ost/West ¦ Süd | nur wenn PD01 = Flachdach
DC-Dachmontage | PD12 | Maximale Modulanzahl lt. Dachbelegungstool | Zahleneingabe |  | immer | Interim bis zum Dachbelegungstool – Pflicht (Deckel der Bedarfsauslegung)
DC-Dachmontage | PD13 | davon quer verlegte Module | Zahleneingabe |  | nur wenn PD01 = Satteldach | Interim bis zum Dachbelegungstool – leer = 0 (UK Satteldach Kreuz je quer verlegtem Modul)
DC-Dachmontage | PD02 | Dachziegel und Ortgang fotografiert? | Auswahl | Ja ¦ Nein | immer
DC-Dachmontage | PD03 | Gerüstart | Auswahl | Fanggerüst ¦ Vollgerüst ¦ Sonstiges | immer
DC-Dachmontage | PD04 | Dachrinnenhöhe in m | Zahleneingabe |  | immer
DC-Dachmontage | PD05 | Verschattung vorhanden? | Auswahl | Ja ¦ Nein | immer
DC-Dachmontage | PD06 | Anzahl Optimierer (Verschattung und Module mit abweichender Neigung, z. B. Gaube) | Zahleneingabe |  | nur wenn PD05 = Ja | Tigo-Optimierer je betroffenem Modul – bei Verschattung sowie bei Modulen mit abweichender Neigung (z. B. auf einer Gaube)
DC-Dachmontage | PD07 | Montage auf mehreren Dachseiten? | Auswahl | Ja ¦ Nein | immer
DC-Dachmontage | PD08 | Leitungslänge DC-Kabelweg in m | Zahleneingabe |  | immer
DC-Dachmontage | PD09 | DC-kWp | Zahleneingabe |  | immer
DC-Dachmontage | PD10 | Bemerkung | Freitext groß |  | immer
AC-Elektromontage | PA01 | Lage ZV | Auswahl | KG ¦ EG ¦ OG ¦ DG ¦ Sonstiges | immer
AC-Elektromontage | PA02 | Neue ZV erforderlich? | Auswahl | Ja ¦ Nein | immer
AC-Elektromontage | PA03 | Anzahl Felder | Auswahl | 1-Feld ¦ 2-Feld ¦ 3-Feld ¦ 4-Feld ¦ Sonstige | nur wenn PA02 = Ja
AC-Elektromontage | PA04 | Ertüchtigung bestehender ZV? | Auswahl | Ja ¦ Nein | nur wenn PA02 = Nein
AC-Elektromontage | PA05 | Externes APZ-Feld erforderlich? | Auswahl | Ja ¦ Nein | nur wenn PA04 = Ja
AC-Elektromontage | PA06 | HAK-Leitung erneuern? | Auswahl | Ja ¦ Nein | nur wenn PA04 = Ja
AC-Elektromontage | PA07 | Unterverteilung erforderlich? | Auswahl | Ja ¦ Nein | immer
AC-Elektromontage | PA15 | Zählerzusammenlegung erforderlich? | Auswahl | Ja ¦ Nein | immer
AC-Elektromontage | PA08 | Tiefenerder vorhanden? | Auswahl | Ja ¦ Nein | immer
AC-Elektromontage | PA09 | Leistung Wechselrichter in kW | Zahleneingabe |  | immer
AC-Elektromontage | PA10 | Kapazität Batteriespeicher in kWh | Zahleneingabe |  | immer
AC-Elektromontage | PA11 | Friondo HEMS gewünscht? | Auswahl | Ja ¦ Nein | immer
AC-Elektromontage | PA12 | iMSys inkl. Smart Meter gewünscht? | Auswahl | Ja ¦ Nein | immer
AC-Elektromontage | PA13 | Friondo SpotDynamic gewünscht? | Auswahl | Ja ¦ Nein | immer
AC-Elektromontage | PA14 | Bemerkung | Freitext groß |  | immer
Einschätzung | S01 | Einschätzung des Kunden | Auswahl | heiß ¦ warm ¦ kalt | immer | Startwert der Angebotsverfolgung (Hot-Ampel)
Einschätzung | S02 | Wiedervorlage am | Datum |  | immer | optional – leer lassen, wenn keine Wiedervorlage nötig

## Fragen KL
Seite | ID | Fragetext | Typ | Antwortmöglichkeiten | Anzeigen wenn | Hinweis
Objekt & Anlage | KO01 | Gebäudeart | Auswahl | EFH ¦ 2FH ¦ REH ¦ RMH ¦ MFH ¦ Gewerbe | immer
Objekt & Anlage | KO02 | Baujahr Haus | Zahleneingabe |  | immer
Objekt & Anlage | KO03 | Kunde ist Eigentümer? | Auswahl | Ja ¦ Nein, Zustimmung des Eigentümers liegt vor ¦ Nein, Zustimmung noch nicht vorhanden | immer
Objekt & Anlage | KO06 | Geräteserie | Auswahl | Climate 3200i (Standard) ¦ Climate 7000i ¦ Climate 8000i | immer | Vorbelegung Climate 3200i. Climate 7000i: nur bis 3,4 kW je Raum · Climate 8000i: nur Single-Split bis 3,5 kW
Objekt & Anlage | KO04 | Anzahl Außengeräte | Auswahl | 1 ¦ 2 ¦ 3 | immer
Objekt & Anlage | KO05 | Anzahl zu klimatisierender Räume | Zahleneingabe |  | immer | öffnet je Raum einen eigenen Fragenblock (höchstens 12 Räume)
Objekt & Anlage | KO07 | Bestehende Klimaanlage demontieren? | Auswahl | Ja ¦ Nein | immer
Objekt & Anlage | KO08 | WLAN-Steuerung (Internet-Gateway)? | Auswahl | Ja ¦ Nein ¦ als Eventualposition | immer | Vorbelegung „als Eventualposition“ – Gateway je Innengerät
Objekt & Anlage | KO09 | Bemerkung | Freitext groß |  | immer | z. B. abweichende Montageorte bei mehreren Außengeräten
Räume | KR01 | Raumbezeichnung | Freitext |  | je Raum (KO05) | z. B. Wohnzimmer
Räume | KR08 | Raumfläche in m² | Zahleneingabe |  | je Raum (KO05) | Grundfläche des Raums (Dezimalzahl möglich, z. B. 22,5)
Räume | KR09 | Deckenhöhe | Auswahl | bis 2,5 m ¦ 2,5–3 m ¦ über 3 m | je Raum (KO05)
Räume | KR10 | Wärmelast | Auswahl | normal ¦ stark (Süd-/Westseite, große Fenster, Dachgeschoss) | je Raum (KO05)
Räume | KR02 | Lage des Raums | Auswahl | Keller/Souterrain ¦ Erdgeschoss ¦ 1. OG ¦ 2. OG ¦ 3. OG+ ¦ Dachgeschoss | je Raum (KO05)
Räume | KR03 | Hauptzweck | Auswahl | hauptsächlich kühlen ¦ kühlen und in der Übergangszeit heizen ¦ regelmäßig heizen und kühlen | je Raum (KO05)
Räume | KR04 | Montageort Innengerät | Auswahl | Außenwand ¦ Innenwand ¦ noch nicht bekannt | je Raum (KO05)
Räume | KR05 | Entfernung Innen- zu Außengerät | Auswahl | bis 5 m ¦ 6–10 m ¦ 11–15 m ¦ über 15 m | je Raum (KO05) | bis 5 m je Innengerät in der Montagepauschale enthalten
Räume | KR06 | Kondensatpumpe erforderlich? | Auswahl | Ja ¦ Nein | je Raum (KO05)
Räume | KR11 | Wanddurchbruch | Auswahl | Außenwand bis 32 cm (in Pauschale) ¦ Beton oder dicker als 32 cm ¦ kein Durchbruch nötig | je Raum (KO05)
Räume | KR07 | Zuordnung zum Außengerät | Auswahl | 1 ¦ 2 ¦ 3 | je Raum (KO05) | es erscheinen nur so viele Optionen wie Außengeräte (KO04)
Außengerät | KA01 | Montageort Außengerät | Auswahl | auf dem Boden ¦ an der Außenwand ¦ auf einer Terrasse ¦ auf einem Balkon ¦ auf einem Flachdach ¦ auf einem Schrägdach ¦ noch unklar | immer | gilt für alle Außengeräte – abweichende Orte in der Bemerkung (KO09)
Außengerät | KA02 | Montagehöhe | Auswahl | unter 2 m ¦ 2–4 m ¦ über 4 m | immer
Elektroinstallation | KE01 | Geeignete Stromversorgung nahe Außengerät? | Auswahl | Ja ¦ Nein ¦ Unklar | immer
Elektroinstallation | KE02 | Entfernung zum Sicherungskasten | Auswahl | 0–5 m ¦ 6–10 m ¦ 11–15 m ¦ über 15 m | nur wenn KE01 = Nein oder Unklar
Elektroinstallation | KE03 | Freie Sicherungsplätze vorhanden? | Auswahl | Ja ¦ Nein | nur wenn KE01 = Nein oder Unklar
Zugänglichkeit | KZ01 | Erreichbarkeit der Montageorte | Auswahl | vom Boden/Leiter ¦ Gerüst erforderlich ¦ Hubsteiger erforderlich | immer | bei Montage auf dem Schrägdach ist das Gerüst in den Dacharbeiten enthalten
Einschätzung | S01 | Einschätzung des Kunden | Auswahl | heiß ¦ warm ¦ kalt | immer | Startwert der Angebotsverfolgung (Hot-Ampel)
Einschätzung | S02 | Wiedervorlage am | Datum |  | immer | optional – leer lassen, wenn keine Wiedervorlage nötig

## Vermerke
Text | Bedingung | Platzierung

## PV-Artikel
PV-Nr. | Datei | Pos. in Datei | GUID | Bezeichnung (1. Zeile) | VK netto (€) | EK (€) | EP
PV001 | Ersatz Position PV | 001 | {58703D9A-CD96-4700-8BF4-5BF2828A5B75} | Solar Fabrik Mono S4 Halfcut ¦Trend Full Black | 87.75 | 65
PV002 | Ersatz Position PV | 002 | {0B58BD05-F465-4FAD-94EB-E17D40C98012} | SOLARWATT Panel vision M 5.5 black 465W | 89.9 | 69.6
PV003 | Ersatz Position PV | 003 | {C838CCA2-87BA-4DF1-A32B-EA9C54751A3F} | TW Solar N-type Half-cell Monofacial Dual | 89.9 | 69.6
PV004 | Ersatz Position PV | 004 | {5616F536-C1A3-4179-BF89-E29046C1921B} | Aiko 465Wp ¦ Glas-Glas ¦ All Black | 95.51 | 79.8
PV005 | Ersatz Position PV | 005 | {AF141391-468E-4FD2-A4A2-CE140FBE02FB} | Aiko 480Wp ¦ Glas-Folie ¦ Schwarz und Weiß | 91.6 | 76.33
PV006 | Ersatz Position PV | 006 | {5EED0618-B2E7-4ACE-A569-7A7DF35FA5BD} | Aiko 485Wp ¦ Glas-Glas ¦ All Black | 129.98 | 108.32
PV007 | Ersatz Position PV | 007 | {E18E5013-826B-4C1D-A172-CC69B90E4872} | Aiko 500 Wp Glas-Folie/Schwarz-Weiß | 154 | 110
PV008 | Ersatz Position PV | 008 | {6D3D5D59-D544-4109-A0AD-9DE16D81CF6C} | JA Solar 465Wp ¦ Glas-Glas ¦ Schwarz-Weiß | 81.97 | 68.31
PV009 | Ersatz Position PV | 009 | {836812D6-DE39-4B0E-8EF7-B319EA434A8E} | BISOL 305 Wp Terracotta- Terracotta | 227.64 | 189.7
PV010 | Ersatz Position PV | 010 | {76084C03-25FB-4070-899A-CF75227E439E} | Tigo TS4-A-OTigo TS4-A-O MC4 700W Optimierer | 49.5 | 30
PV011 | Ersatz Position PV | 011 | {83C31928-D8EA-4861-B02B-791629D47202} | Solar/Erdungskabel je weiterer Meter | 26 | 12
PV012 | Ersatz Position PV | 012 | {EB962BA8-BB77-4FB3-861A-AE726567D901} | Erdarbeiten zwischen Modulfeld bis zum Hauseinführung Boden auf eine Tiefe von ca. 40 cm ausheben. | 123.5 | 65
PV013 | Ersatz Position PV | 013 | {9C125FF5-F2CF-459A-BDED-1A0E557CE6C5} | UK Satteldach Kreuz je Modul | 123 | 84
PV014 | Ersatz Position PV | 014 | {AFC8855C-773E-4F16-86B4-27C2317384E1} | UK Flachdach S od. O/W je Modul | 111 | 80.5
PV015 | Ersatz Position PV | 015 | {1EA3219E-605F-45C5-97EA-FE7F54517832} | UK Trapezblech/Sandwichpaneele/Ziegelimitatblech je Modul | 104 | 81
PV016 | Ersatz Position PV | 016 | {19BFD7D6-CDC4-44D1-BE3C-81870C48EB1E} | UK Zaun je Modul | 99.5 | 69
PV017 | Ersatz Position PV | 017 | {6ECF6556-838D-4EE9-BA52-4BAE9D70B290} | Demontage PV-Module | 80.6 | 52
PV018 | Ersatz Position PV | 018 | {50264AB8-217F-4B7F-BC4A-D0546C412ED1} | Demontage alte PV-Anlage bis 20 Module | 1750 | 1500
PV019 | Ersatz Position PV | 019 | {9D9A121D-5529-489E-9BE4-6DA1E00847BB} | Gerüst / Absturzsicherung individuell | 38.5 | 35 | EP
PV020 | Ersatz Position PV | 020 | {B0A40090-7526-4D19-AD7F-CDB24E46E286} | Lastenlift für Modultransport inkl. An- und Abfahrt | 538.2 | 390
PV021 | Ersatz Position PV | 021 | {F6023C70-455E-445F-9946-6E80929873F6} | Demontage Solarthermie-Anlage bis 4 Kollektoren | 929 | 600
PV022 | Ersatz Position PV | 022 | {E7DFB5AD-24F9-4860-A787-C058A41F8ECE} | SAT Anlage versetzen | 395 | 250
PV023 | Ersatz Position PV | 023 | {A17E39B4-AABE-49CA-B2FD-FC47CB2E9403} | DC Überspannungsschutz Typ 2, 3 MPPT | 379 | 221
PV024 | Ersatz Position PV | 024 | {11B919F1-0F5A-4477-B7A0-28F1A73F68EE} | Sungrow Hybrid System 05/100 SBH | 5882.6 | 4602
PV025 | Ersatz Position PV | 025 | {B3AC00B9-45C9-43A6-A8D2-0A47F16AC42B} | Sungrow Hybrid System 06/100 SBH | 5999.4 | 4538
PV026 | Ersatz Position PV | 026 | {82279AB1-140E-41F7-BE44-A0D170F7FD2E} | Sungrow Hybrid System 08/100 SBH | 6128.2 | 4714
PV027 | Ersatz Position PV | 027 | {9B63BED2-0489-4504-AF20-F48A2EF12841} | Sungrow Hybrid System 10/100 SBH | 6316.4 | 4628
PV028 | Ersatz Position PV | 028 | {7B69FE94-3258-44E4-8A67-D92997042CB7} | Sungrow Hybrid System 15/100 SBH | 7425.6 | 5712
PV029 | Ersatz Position PV | 029 | {2F00CC40-281E-4997-9D2D-6A62D06E7C2D} | Sungrow Hybrid System 20/100 SBH | 7846.7 | 5959
PV030 | Ersatz Position PV | 030 | {B45AC270-C2FF-4759-B2C6-108C2BCF82FE} | Sungrow SBH 5 kWh Batteriemodul | 2210.04 | 1447
PV031 | Ersatz Position PV | 031 | {F164DE3F-7DBC-4376-968B-8E4E72E5963D} | Zähler-Komplettschrank 1-Feld inkl. Anbindung | 1708.5 | 1275
PV032 | Ersatz Position PV | 032 | {638675A4-ADD0-4BED-8B0C-EC35FD7EAAF1} | Zähler-Komplettschrank 3-Feld inkl. Anbindung | 2994.6 | 1670
PV033 | Ersatz Position PV | 033 | {FD72629E-5BF7-46AB-8D6B-A16C50C5B072} | Hensel Sicherungsgehäuse 2x3xNH00 bis 250A | 880 | 550
PV034 | Ersatz Position PV | 034 | {676E9B4C-8ED0-4626-A45B-F1D7D941ACE9} | Psl. Leistungsposition Elektroinstallation Zuleitung Zählerverlegung Keller | 1045 | 680
PV035 | Ersatz Position PV | 035 | {A49FC9E3-EA47-43ED-962F-F2180090A918} | Durchführung Elektro-Leitungen inkl. Kernbohrung und Brandschutzabschottung | 274.48 | 188
PV036 | Ersatz Position PV | 036 | {7F60A3CA-A270-4DDC-B601-8F1AEAD326DE} | Wandlermessschrank inkl. Netz- und Erzeugungsmessung | 9839 | 7100
PV037 | Ersatz Position PV | 037 | {6C95DFD1-C4C9-478C-8355-56CF47D5B223} | Umbau Bestands-Elektroverteilung / NSHV für PV-Anlage | 6150 | 4000
PV038 | Ersatz Position PV | 038 | {51CAF4F3-1CD9-476A-8C4C-42E964E9F761} | Kabeltrasse inkl. liefern und montieren | 89.9 | 68
PV039 | Ersatz Position PV | 039 | {370359DA-9B95-4DF3-8E4F-61E665EBEEA5} | Netz- und Anlagenschutz (NA-Schutz) bis 86,3 kVA | 3720 | 2100
PV040 | Ersatz Position PV | 040 | {6CF63C3D-39BD-4ED4-A403-CE44040D43DB} | Fernwirktechnik / Rundsteuerempfänger (RSE) zur Einspeisesteuerung beim Netzbetreibers | 940 | 600
PV041 | Ersatz Position PV | 041 | {8C51DEBD-4A25-4A84-A626-0092552A5BB6} | Redispatch-2.0- und Direktvermarktungsschnittstelle | 7872.9 | 4890
PV042 | Ersatz Position PV | 042 | {FACE899F-344E-4F55-ABDE-53EBD61123A8} | Privater Unterzähler inkl. Anbindung | 217 | 155
PV043 | Ersatz Position PV | 043 | {4DCAB2EC-25F5-4CF7-844C-ED5528DA4C8F} | SLS Hauptschalter inkl. Installation und Montage. Dieser ist zwingend nach aktueller TAB des EVU notwendig | 182.6 | 109
PV044 | Ersatz Position PV | 044 | {E7B1B913-5D15-4BF8-B54E-AA859DCA9ACC} | AC Überspannungsschutz inkl. Installation und Montage. Dieser ist zwingend nach aktueller TAB des EVU notwendig | 267.2 | 198
PV045 | Ersatz Position PV | 045 | {6BF1234A-D742-42D3-8DBE-88E89B590077} | 5x16mm Hauptleitung von HAK bis ZV 10m zwecks Potentialausgleich inkl. Installation und Montage | 236.6 | 169
PV046 | Ersatz Position PV | 046 | {F6A7F55B-7058-4603-8C8F-B13C78F34CF7} | 5x25mm Hauptleitung von HAK bis ZV 10m zwecks Potentialausgleich inkl. Installation und Montage | 416.6 | 254
PV047 | Ersatz Position PV | 047 | {2ACDC820-41BA-4B3B-AF76-B1E3E2D4CE85} | 5x35mm Hauptleitung von HAK bis ZV 10m zwecks Potentialausgleich inkl. Installation und Montage | 512 | 320
PV048 | Ersatz Position PV | 048 | {0B0417CE-1B4B-4B7F-A9F6-51F9D1D1554E} | Hensel AP Automatengehäuse 2-reihig 24 Teilungseinheiten grau KV4548 | 293 | 122
PV049 | Ersatz Position PV | 049 | {C8D9FDB5-EA79-42EB-812A-C6C69A063C5F} | Erdungsspieß | 338 | 216
PV050 | Ersatz Position PV | 050 | {4D219A38-5B22-4513-A0B2-E907DF04955E} | APZ-Feld Aufrüstsatz extern inkl. Installation | 262 | 108
PV051 | Ersatz Position PV | 051 | {46FBBC0F-F94F-49BC-9BEC-B5BF154B1AB1} | Stundensatz Facharbeiter Elektrotechniker | 87.3 | 46
PV052 | Ersatz Position PV | 052 | {72B2ED71-E665-45AE-AFEC-76224772C8FC} | Zählerzusammenlegung | 448 | 180
PV053 | Ersatz Position PV | 053 | {CA9D908B-4F7F-44DE-944C-386D27BF327F} | eHZ-Adapterplatte | 243 | 180
PV054 | Ersatz Position PV | 054 | {AF982B86-D581-4E95-BD33-6D4600E9C8C6} | Koppelrelais §14a EnWG (EVU-Steuerung) | 229 | 120
PV055 | Ersatz Position PV | 055 | {6959D872-2879-4266-842A-DF88B8E45F47} | Demontage bestehendes AC-Systems | 43.5 | 22
PV056 | Ersatz Position PV | 056 | {58D9BD8B-8F70-4E2A-9976-5468828A792C} | Anschlussvorbereitung Ladestation mit Ladeanschlussleistung bis zu 11 KW | 1197.2 | 388
PV057 | Ersatz Position PV | 057 | {C584829D-9E9D-43CB-B950-4114F3FAC06B} | Montage AC- Heizstab | 315.9 | 243
PV058 | Ersatz Position PV | 058 | {AF052E1A-F604-4009-BCD5-3633CA347BFB} | Mennekes AMTRON 4You 310 11 kW mit 7,5 m Ladekabel | 983.54 | 559
PV059 | Ersatz Position PV | 059 | {6169A79C-1ABA-4DA3-B772-0BAB0A5EAF26} | Mennekes AMTRON 4You 560 11 kW mit 7,5 m Ladekabel | 1390.55 | 959
PV060 | Ersatz Position PV | 060 | {FA921201-DD2C-4662-B94A-E1855E06FCC5} | my-PV AC-ELWA-2 stufenloser Heizstab 3,5 kW inkl. Installation und Konfiguration | 978.3 | 654
PV061 | Ersatz Position PV | 061 | {A46EE42F-A41A-43E9-BC52-9B1E760D08EE} | Friondo HEMS | 949 | 720
PV062 | Ersatz Position PV | 062 | {ADC8A4A0-5E8A-48D3-8058-D1F065A8C8BC} | Datenkabel CAT 7 1000 MHz oder RS485 Leitung inkl. anteilig Kanal, Rohr bzw. Druckschellen (Aufputz-Verlegung) und Anschluss für Wärmepumpe, Wechselrichter/Batteriespeicher und Wallbox | 18.2 | 4.5
PV063 | Ersatz Position PV | 063 | {4AD474E1-85A2-481C-B2BA-DE841CCA8710} | TP-LINK TL-SG108S 8-PORT GIGABIT SWITCH METALLGEHÄUSE Switch 8 | 76.4 | 29
PV064 | Ersatz Position PV | 064 | {2966C36D-FCEB-4B1C-A50D-35AF5B5218C7} | Voranmeldung "iMSys" und dynamischen Stromtarif "enni.flexstrom " | 0 | 0
PV065 | Sigenergy | 001 | {7D800B33-176D-4730-96C4-8AFEDABA372A} | Sigenergy Energy Gateway 3Ph Ersatzstrom inkl. Installation | 1091.8 | 637
PV066 | Sigenergy | 002 | {C65C14C5-89A9-4005-97D5-D25A76C818A8} | Sigen EV DC Charging Module 12 kW 10m Cable CCS2 inkl. Installation | 2367.12 | 1409
PV067 | Sigenergy | 003 | {F446CBD7-28E9-454C-B971-B4AA1FA68D88} | Sigen EV DC Charging Module 25 kW 10m Cable CCS2 inkl. Installation | 3126.31 | 1860.9
PV068 | Sigenergy | 004 | {5C0685DE-C31A-4574-9CEE-969F90592B23} | Sigen Mirco Inverter 1000W 2-in-1 inkl. Installation | 198.77 | 129.54
PV069 | Sigenergy | 005 | {D14DD365-D1AA-4929-9107-E7797C4792A9} | SigenStor Batterie 6.0 | 2626.97 | 1903.6
PV070 | Sigenergy | 006 | {65BA58ED-47A5-48BC-BA13-537401A35E1A} | SigenStor Batterie 10.0 | 3326.96 | 2410.84
PV071 | Sigenergy | 008 | {AD7AA298-187A-4CA5-993C-8C21EB7117EE} | Sigenergy Hybrid System TP2 06/06 | 3980.06 | 2842.9
PV072 | Sigenergy | 009 | {A6392A14-E057-4B8A-BE42-EB0E84A268CF} | Sigenergy Hybrid System TP2 06/10 | 4890.01 | 3349.32
PV073 | Sigenergy | 010 | {4FD0A877-621E-4A64-BD48-5035B2520EF4} | Sigenergy Hybrid System TP2 08/10 | 4945.2 | 3389.43
PV074 | Sigenergy | 011 | {4EAD8BCF-D6B1-4320-8186-5A4C8F749B60} | Sigenergy Hybrid System TP2 08/12 | 6559.6 | 4685.43
PV075 | Sigenergy | 012 | {C2B10DED-A950-491F-8DF7-82F1C461AB33} | Sigenergy Hybrid System TP2 10/10 | 4818.46 | 3441.76
PV076 | Sigenergy | 013 | {EF6189DF-D209-47A6-BE38-1082AC343790} | Sigenergy Hybrid System TP2 10/12 | 6727.15 | 4737.43
PV077 | Sigenergy | 014 | {641AC55D-30BF-452F-B3EE-C844D07D4F78} | Sigenergy Hybrid System TP2 10/16 | 7342.85 | 5244.89
PV078 | Sigenergy | 015 | {0F40733C-61F4-436A-B734-81321C6E9DB1} | Sigenergy Hybrid System TP2 10/20 | 8169.12 | 5752.9
PV079 | Sigenergy | 016 | {3BBF5E54-FFAF-41FE-98CA-16087332C8F6} | Sigenergy Hybrid System TP2 12/10 | 4846.27 | 3461.62
PV080 | Sigenergy | 017 | {606AE1D1-FFEE-4DD1-92AD-274B53503C2E} | Sigenergy Hybrid System TP2 12/12 | 6658.4 | 4756
PV081 | Sigenergy | 018 | {1E74D3A4-79FA-4361-A8C6-A54C2442E4CE} | Sigenergy Hybrid System TP2 12/16 | 7369.88 | 5264.2
PV082 | Sigenergy | 019 | {DA0BBFE2-42FF-49CF-A5C6-C6BF54FF66AD} | Sigenergy Hybrid System TP2 12/20 | 8249.5 | 4714
PV083 | Sigenergy | 020 | {C3FCAC28-7B4F-4DD6-B50F-DC63C22E4A24} | Sigenergy Hybrid System SigenStor 10/10 | 5818.53 | 4126.62
PV084 | Sigenergy | 021 | {F0D179E7-7155-4E56-8E08-B418D18ED881} | Sigenergy Hybrid System SigenStor 10/12 | 7645.89 | 5422.62
PV085 | Sigenergy | 022 | {3EF8E9EC-ACC1-4BE9-8E13-3C528AE1E064} | Sigenergy Hybrid System SigenStor 10/16 | 8301.47 | 5929.62
PV086 | Sigenergy | 023 | {1107240A-6F11-403F-8525-A5F807E19FB2} | Sigenergy Hybrid System SigenStor 10/20 | 9013.55 | 6637.32
PV087 | Sigenergy | 024 | {40203154-2095-42D2-AEA2-3D8DAF7365DF} | Sigenergy Hybrid System SigenStor 12/12 | 8066.07 | 5720.62
PV088 | Sigenergy | 025 | {0F0BDF15-448F-46D4-A427-BF18F2D6B383} | Sigenergy Hybrid System SigenStor 12/16 | 8781.34 | 6227.9
PV089 | Sigenergy | 026 | {160F5B6A-7DC5-4E74-9C69-67BDF41DF66E} | Sigenergy Hybrid System SigenStor 15/10 | 6559.32 | 4652
PV090 | Sigenergy | 027 | {EF88B8B3-E3B1-4323-913B-D7DBB68F0670} | Sigenergy Hybrid System SigenStor 15/12 | 8445.04 | 5947.21
PV091 | Sigenergy | 028 | {87B2F31F-3CC3-49D0-9AE7-62F288784DBA} | Sigenergy Hybrid System SigenStor 15/16 | 9102.16 | 6455.43
PV092 | Sigenergy | 029 | {804FB2A8-4FDD-49B4-8763-80E845CB71B5} | Sigenergy Hybrid System SigenStor 17/16 | 9348.77 | 6583.64
PV093 | Sigenergy | 030 | {E1AD2860-6C91-4764-BD4C-A575A90AACDF} | Sigenergy Hybrid System SigenStor 17/20 | 10140.53 | 7091.28
PV094 | Sigenergy | 031 | {1671380C-1D26-4BDA-AD16-5DC08287F907} | Sigenergy Hybrid System SigenStor 20/16 | 10227.83 | 7210.84
PV095 | Sigenergy | 032 | {0DC52261-3258-4F2F-883F-A52FC9A2BE76} | Sigenergy Hybrid System SigenStor 20/20 | 10527.83 | 7210.84
PV096 | Sigenergy | 033 | {F6B78AF5-0971-487A-BD72-C23389A4D978} | Sigenergy Hybrid System SigenStor 25/30 | 14679.47 | 9918.56
PV097 | Sigenergy | 034 | {56124E0D-1319-495E-BA48-D9C50287E25C} | Sigenergy Hybrid System SigenStor 30/30 | 15059 | 9918.56
PV098 | Sigenergy | 035 | {06B658D4-36D0-4224-B7C5-68A1F9E3BD3F} | Sigenergy Hybrid Wechselrichter 50kW M1-HYA ohne Backup Port | 3881.17 | 2733.22
PV099 | Sigenergy | 036 | {7B058F5F-34D6-48CC-8C3D-76E08108C432} | Sigenergy Hybrid Wechselrichter 50kW M1-HYB mit Backup Port | 6455.26 | 4610.9
PV100 | Sigenergy | 037 | {ED034BE7-8CD0-40C8-A461-00AF7E90C4B9} | Sigenergy String Wechselrichter 50kW M1 ohne Backup Port | 3198.13 | 2175.6
PV101 | Sigenergy | 038 | {E91BC364-C028-445B-9FA3-CB1A3A4CD9AA} | Sigenergy Hybrid Wechselrichter 60kW M1-HYA ohne Backup Port | 4041.21 | 2845.92
PV102 | Sigenergy | 039 | {F4A04725-7804-4F6F-BE5B-D71C6CA846E4} | Sigenergy Hybrid Wechselrichter 60kW M1-HYB mit Backup Port | 6813.35 | 4866.68
PV103 | Sigenergy | 040 | {39AED609-517F-4A44-A7A4-AFF7C404BEEF} | Sigenergy String Wechselrichter 60kW M1 ohne Backup Port | 3318.09 | 2288.34
PV104 | Sigenergy | 041 | {A1034CFB-7009-4C81-9708-86BFE58226B1} | Sigenergy Hybrid Wechselrichter 80kW M1-HYA ohne Backup Port | 5281.12 | 3719.1
PV105 | Sigenergy | 042 | {C8F5ABB1-F3FB-4585-B525-73EFC730B0D1} | Sigenergy Hybrid Wechselrichter 80kW M1-HYB mit Backup Port | 7709.27 | 5506.62
PV106 | Sigenergy | 043 | {EBDAC9DA-268A-4018-BFAC-4533C9ECBAFB} | Sigenergy String Wechselrichter 80kW M1 ohne Backup Port | 4401.63 | 3099.74
PV107 | Sigenergy | 044 | {DDD902D4-5B1F-4104-AD63-807705BA4F8A} | Sigenergy Hybrid Wechselrichter 100kW M1-HYA ohne Backup Port | 5681.9 | 4001.34
PV108 | Sigenergy | 045 | {F66BD354-64C6-415F-83F7-C97BADD18551} | Sigenergy Hybrid Wechselrichter 100kW M1-HYB mit Backup Port | 8426.82 | 6019.16
PV109 | Sigenergy | 046 | {417DBC6B-EAB6-47B3-BE01-70A03A0F4C42} | Sigenergy String Wechselrichter 100kW M1 ohne Backup Port | 4641.44 | 3245.76
PV110 | Sigenergy | 047 | {ADDBBFD0-13B8-4AC5-8B90-13498322FB38} | Sigenergy Hybrid Wechselrichter 110kW M1-HYA ohne Backup Port | 5841.94 | 4114.04
PV111 | Sigenergy | 048 | {260A3DB5-A5C6-4988-8357-73EC915D31B4} | Sigenergy Hybrid Wechselrichter 110kW M1-HYB mit Backup Port | 8606.56 | 6147.54
PV112 | Sigenergy | 049 | {E1017E02-7CB6-4CDE-B267-66F88B2AF65C} | Sigenergy String Wechselrichter 110kW M1 ohne Backup Port | 4767.21 | 3381
PV113 | Sigenergy | 050 | {B169081C-5A14-48AE-9CA6-2B962C13D728} | Sigenergy Hybrid Wechselrichter 125kW M1-HYA ohne Backup Port | 8606.56 | 4339.44
PV114 | Sigenergy | 051 | {8FCA038E-7A92-4130-8F8A-0E50D715BCE4} | Sigenergy String Wechselrichter 125kW M1 ohne Backup Port | 5157.15 | 3606.4
PV115 | Sigenergy | 052 | {B580D32C-B969-4147-BE8A-5B9CBAADF4FA} | Sigenergy Power Sensor 300A CT | 262.79 | 169.54
PV116 | Sigenergy | 053 | {33C9E52E-CF4D-4EB3-B636-F83FDDD25815} | Sigenergy SigenStack Batteriemanagement BC M2-1C-BST | 5909.99 | 4282.6
PV117 | Sigenergy | 054 | {42E16D2C-281B-4C89-93C9-8A930B4B8846} | Sigenergy SigenStack BC-Kabel 4M | 244.14 | 169.54
PV118 | Sigenergy | 055 | {682CA683-BA94-49C7-B037-0A89C542F51C} | Sigenergy SigenStack Cover | 244.14 | 169.54
PV119 | Sigenergy | 056 | {F920CE13-52D6-40B1-B994-60A6204AEAE1} | Sigenergy SigenStack Base MAIN-1C | 911.9 | 620.34
PV120 | Sigenergy | 057 | {A4889A66-CC4B-4EE4-9CDE-DC89CA2BE5B7} | Sigenergy SigenStack Base SUB-1C | 911.9 | 620.34
PV121 | Sigenergy | 058 | {48704B4C-F452-4AD1-9463-671201D73C9F} | Sigenergy SigenStack 12,06kWh | 2579.18 | 1803.62
PV122 | Elektro Allgemein | 001 | {3217ADBC-023A-4D49-8D80-56E59119CEA9} | Zähler-Komplettschrank 1-Feld inkl. Anbindung | 1708.5 | 1275
PV123 | Elektro Allgemein | 002 | {26E407AA-60CD-41CD-82FB-E622288D57F4} | Zähler-Komplettschrank 2-Feld inkl. Anbindung | 2320 | 1200
PV124 | Elektro Allgemein | 003 | {C3F3A849-AC2A-4187-8940-0E66731722D2} | Zähler-Komplettschrank 3-Feld inkl. Anbindung | 2994.6 | 1670
PV125 | Elektro Allgemein | 004 | {B354F171-EE41-47F3-AEB4-085662DA37F8} | Wandlermessschrank inkl. Netz- und Erzeugungsmessung | 9839 | 7100
PV126 | Elektro Allgemein | 005 | {4ECEDD1F-64EE-42B0-B4D2-6739C73328A0} | Zählerzusammenlegung | 548 | 180
PV127 | Elektro Allgemein | 006 | {65997A3D-DE4B-47A2-84CC-00D73D1D5C64} | TECGET Feuchtraumverteiler, IP 65, 24 TE 2-reihig, mit Tür, Gehäuse + Tür PC | 293 | 95
PV128 | Elektro Allgemein | 007 | {EF687803-31D3-4735-A5B3-E41C62956427} | TECGET Feuchtraumverteiler, IP 65, 36 TE 3-reihig, mit Tür, Gehäuse + Tür PC | 343 | 0
PV129 | Elektro Allgemein | 008 | {B2C7EC70-6196-4A17-964B-D2564AC160DD} | TECGET Feuchtraumverteiler, IP 65, 48 TE 4-reihig, mit Tür, Gehäuse + Tür PC | 383 | 0
PV130 | Elektro Allgemein | 009 | {E838B9BB-77FB-4DBB-9C11-87E8CDD21891} | Hager VA12CN AP Kleinverteiler 1-reihig 12 PLE mit Tür, bis 63A | 115 | 0
PV131 | Elektro Allgemein | 010 | {5B4B3DC2-2D58-4B91-A969-E57A0F36E2EC} | Hager VA24CN AP Kleinverteiler 2-reihig 24 PLE mit Tür, bis 63A | 195 | 0
PV132 | Elektro Allgemein | 011 | {F7ED81AF-C3FA-4CE1-A6B5-0C6D58B61E8B} | Hager VA36CN AP Kleinverteiler 3-reihig 36 PLE mit Tür, bis 63A | 275 | 0
PV133 | Elektro Allgemein | 012 | {2FA60813-8638-458C-9493-26DAFBF76EC0} | Hager VA48CN AP Kleinverteiler 4-reihig 48 PLE mit Tür, bis 63A | 355 | 0
PV134 | Elektro Allgemein | 013 | {D9717020-AEDF-43DF-823E-2220DF27DD47} | SLS Hauptschalter inkl. Installation und Montage | 220.8 | 192
PV135 | Elektro Allgemein | 014 | {14EC21E0-8773-4231-9D00-9E08D5ABD77F} | AC Überspannungsschutz inkl. Installation und Montage | 298 | 110
PV136 | Elektro Allgemein | 015 | {95ADDC47-7266-401C-ADB9-463625DD93F0} | APZ-Feld Aufrüstsatz extern inkl. Installation | 326.8 | 120
PV137 | Elektro Allgemein | 016 | {EFD6B514-2B06-494D-AEE7-D180B1F8EF3F} | Koppelrelais §14a EnWG (EVU-Steuerung) | 229 | 120
PV138 | Elektro Allgemein | 017 | {B02A0F96-8E9B-45C4-B0D3-5D7F1228A678} | -V Material-Set Elektro u.a Klemmen, Verdrahtung, Aderenthülsen | 356 | 120
PV139 | Elektro Allgemein | 018 | {4B76D278-4730-44D2-B546-E163725BC83F} | eHZ-Adapterplatte | 243 | 180
PV140 | Elektro Allgemein | 019 | {539C79EE-989F-4D50-A317-0C364EB524FD} | 5x16mm Hauptleitung von HAK bis ZV 10m zwecks Potentialausgleich inkl. Installation und Montage | 280 | 200
PV141 | Elektro Allgemein | 020 | {5EF219D0-DFBF-4EC7-B06D-1057CD0061D0} | 5x16mm Hauptleitung von HAK bis ZV 10m zwecks Potentialausgleich inkl. Installation und Montage | 236.6 | 169
PV142 | Elektro Allgemein | 021 | {70DF6624-3887-494D-8971-6DD45292BD77} | 5x25mm Hauptleitung von HAK bis ZV 10m zwecks Potentialausgleich inkl. Installation und Montage | 416.6 | 254
PV143 | Elektro Allgemein | 022 | {9C480957-0E27-4CD2-989A-BE49F286715A} | 5x35mm Hauptleitung von HAK bis ZV 10m zwecks Potentialausgleich inkl. Installation und Montage | 512 | 320
PV144 | Elektro Allgemein | 023 | {926B4589-7746-4693-85AE-B09469F91B19} | Zähler-WP Tarif inkl. Anbindung Modul 2 | 1098.4 | 685
PV145 | Elektro Allgemein | 024 | {A1FFB9EE-228D-496A-A434-6C4AD3D7FBDF} | Netzanmeldung beim EVU für Wärmepumpenzähler nach §14a EnWG inkl. Verdrahtung | 330 | 300
PV146 | Elektro Allgemein | 025 | {F676DC93-3060-48C3-9AC4-219F38B02DEC} | Fernwirktechnik / Rundsteuerempfänger (RSE) zur Einspeisesteuerung beim Netzbetreibers | 940 | 600
PV147 | Elektro Allgemein | 026 | {135453BC-39E7-41E5-9D4C-B945998B7A0C} | Hensel Sicherungsgehäuse 2x3xNH00 bis 250A 5p Mi 6426 | 880 | 550
PV148 | Elektro Allgemein | 027 | {7B82BCAE-C7C5-4D34-986E-4A43343CC8C5} | Erdungsspieß | 338 | 216
PV149 | Elektro Allgemein | 028 | {6F1783BB-C235-4029-8118-441CD3F59BC8} | Privater Unterzähler inkl. Anbindung | 217 | 155
PV150 | Elektro Allgemein | 029 | {334C7D9B-928D-4CDD-B564-163242196D2E} | Hager ADS920D FI-LS 3P+N 6kA B-16A 30mA A QC | 91.36 | 0
PV151 | Elektro Allgemein | 030 | {C641C9AB-58B8-4D3F-A25D-D2FAD37C150F} | Hager ADS920D FI-LS 3P+N 6kA B-20A 30mA A QC | 96.14 | 66.3
PV152 | Elektro Allgemein | 031 | {3203A0A3-F390-415B-B804-293BE02DA600} | Kabeltrasse inkl. liefern und montieren | 89.9 | 68
PV153 | Elektro Allgemein | 032 | {A8E6E4D4-9DB0-4A6D-9E69-CA074242E017} | Fahrtkostenpauschale Zone 1, bestehend aus: | 52.5 | 20
PV154 | Elektro Allgemein | 033 | {C1068B18-1CFD-4C90-A290-093DB0F9F2BB} | Service & Handlingpauschale | 19.2 | 10
PV155 | Elektro Allgemein | 034 | {8EB5151B-8586-4822-9D16-9813D32E18D0} | Arbeitslohn Friondo -Tarifgruppe E | 89 | 42
PV156 | Elektro Allgemein | 035 | {F9EF0D11-DA0C-43BE-A8CC-AF9125D92545} | Datenkabel CAT 7 1000 MHz oder RS485 Leitung inkl. anteilig Kanal, Rohr bzw. Druckschellen (Aufputz-Verlegung) und Anschluss für Wärmepumpe, Wechselrichter/Batteriespeicher und Wallbox | 12.2 | 4.5
PV157 | Elektro Allgemein | 036 | {6DFFE7A4-6B0E-41C6-9FE9-08E05B068C67} | TP-LINK TL-SG108S 8-PORT GIGABIT SWITCH METALLGEHÄUSE Switch 8 | 56.4 | 29
PV158 | Elektro Allgemein | 037 | {8E131077-8CDD-4B99-9586-CF5B8C5A883C} | my-PV AC-ELWA-2 stufenloser Heizstab 3,5 kW inkl. Installation und Konfiguration | 978.3 | 654
PV159 | Elektro Allgemein | 038 | {1570E514-199F-4CFC-8702-8649EDE102C6} | Anschlussvorbereitung Ladestation mit Ladeanschlussleistung bis zu 11 KW | 1397.2 | 388
PV160 | Musterangebot PV | 001 | {2120790A-218A-4DB8-91F1-945CC050A7EB} | Solar Fabrik Mono S4 Halfcut ¦Trend Full Black | 87.75 | 65
PV161 | Musterangebot PV | 002 | {DBD2D0F9-34E3-4B20-B053-8622FBF16580} | Solar/Erdungskabel Set je String | 192 | 100
PV162 | Musterangebot PV | 003 | {3DE96C8B-5D15-4513-AECF-BDDC1EFCDF35} | UK Satteldach je Modul | 99 | 94
PV163 | Musterangebot PV | 004 | {52A30880-B2B9-445A-B43F-32B3F2658427} | Montage je Modul, DC-Verkabelung bis zum Wechselrichter | 118 | 108
PV164 | Musterangebot PV | 005 | {BC292EA5-3F31-40F3-8B0A-7BF7F99EBA1A} | Gerüst / Absturzsicherung | 735 | 300
PV165 | Musterangebot PV | 006 | {0BC919CF-93D3-4A60-BB48-7923F428B1B1} | Sigenergy Hybrid System TP2 08/10 | 4945.2 | 3389.43
PV166 | Musterangebot PV | 007 | {D520456C-20FD-40E5-B0A2-48F3FE0CAA0F} | Sigenergy Energy Gateway 3Ph Ersatzstrom inkl. Installation | 980 | 637 | EP
PV167 | Musterangebot PV | 008 | {3776FEC4-2134-4874-807D-D57EF75FA117} | Elektroarbeiten AC ab Wechselrichter | 2228 | 1470
PV168 | Musterangebot PV | 009 | {BDAA07E2-2D18-41DC-A15B-96114EE0648B} | Zähler-Komplettschrank 2-Feld inkl. Anbindung | 2320 | 1488
PV169 | Musterangebot PV | 010 | {AD6B2C41-D97B-485E-914F-5924B9036F85} | DC Überspannungsschutz Typ 2, 2 MPPT | 292 | 189
PV170 | Musterangebot PV | 011 | {C39B7F9E-29AA-4AA5-95A0-EE01D9F3EF3D} | Planung, Netzanmeldung und Inbetriebnahme | 495 | 299
PV171 | Musterangebot PV | 012 | {36C0CF86-C2F1-4405-A13D-8ABB1C5FF7F5} | An,- Abfahrt,- Müllentsorgung | 150 | 100
PV172 | Musterangebot PV | 013 | {999F804C-AB61-465D-BC89-C0C80784E65D} | Friondo "fit for future" | 599 | 350
PV173 | Musterangebot PV | 014 | {C0090565-62B3-481F-8E46-81D1650EFAF5} | Friondo HEMS | 0 | 680
PV174 | Musterangebot PV | 015 | {CBFBE25D-6728-4D79-8C94-BEB7C2B0F430} | Friondo "iMSys" | 0 | 0
PV175 | Musterangebot PV | 016 | {AF001A5C-089C-4FAD-9B32-356DD0B36562} | Friondo "SpotDynamic" | 0 | 0
PV176 | Musterangebot PV | 017 | {199A52D9-E3F5-4AC0-AA79-DA783C9127AC} | abzgl. Rabatt | 0 | 0

## Aktionen PV
Frage | Antwort / Bedingung | Aktion | Bemerkung | Zusatzbedingung
PB01 | Maximalbelegung | Modulanzahl = Maximalbelegung (PD12) | Auslegung siehe PV-Parameter
PB01 | Bedarfsorientierte Belegung | Modulanzahl = aufrunden((Haushalt × 1,3 + WP × 1,5 + Wallbox) ÷ 960 ÷ 0,455), gedeckelt auf PD12 | Deckel wird im Protokoll und in der Auslegungszeile vermerkt
PD01 | Satteldach | Artikel: PV162 × (Module − quer) + PV013 × quer | UK Satteldach je Modul; quer verlegte Module (PD13) als UK Satteldach Kreuz
PD01 | Walmdach | Artikel: PV162 × (Module − quer) | [ANNAHME] Walmdach wie Satteldach (ohne Quer-Abfrage)
PD01 | Flachdach | Unterkonstruktion lt. PD11
PD01 | Sonstige | AMPEL: individuell – Grund: Dachart nicht konfigurierbar
PD11 | Ost/West / Süd | Artikel: PV014 × Modulanzahl | Eine Position „UK Flachdach S od. O/W je Modul“ für beide Ausrichtungen
PD03 | Fanggerüst | Artikel: PV164 ×1 | Gerüst / Absturzsicherung
PD03 | Vollgerüst / Sonstiges | AMPEL: individuell – Grund: Gerüstart nicht konfigurierbar (Vollgerüst/Sonstiges)
PD05 | Ja | PD06 folgt
PD05 | Nein | –
PD06 | Anzahl | Artikel: PV010 × Eingabe | Tigo TS4 Optimierer (0 = keine Position)
PD07 | Ja | 2 belegte Dachseiten → mind. 2 Strings
PD07 | Nein | 1 Dachseite
PA02 | Ja | PA03 folgt
PA02 | Nein | PA04 folgt
PA03 | 1-Feld / 2-Feld / 3-Feld | Artikel: PV122 / PV123 / PV124 ×1 | Zähler-Komplettschrank aus der Liste „Elektro Allgemein“
PA03 | 4-Feld / Sonstige | AMPEL: individuell – Grund: Zählerschrank nicht konfigurierbar (4-Feld/Sonstige) | 4-Feld: keine Position in den PV-Listen
PA04 | Ja | – | v22 (30.09.2026): Ja löst keine Positionen und keine Ampel aus – Antwort nur im Protokoll
PA04 | Nein | –
PA07 | Ja | Artikel: PV132 ×1 | Hager VA36CN AP Kleinverteiler 3-reihig 36 PLE – nur ohne neue ZV | nur wenn PA02 = Nein
PA07 | Nein | –
PA15 | Ja | Artikel: PV052 ×1 | Zählerzusammenlegung (Liste „Ersatz Position PV“)
PA15 | Nein | –
PA08 | Ja | –
PA08 | Nein | Artikel: PV049 ×1 | Erdungsspieß
PA11 | Ja | Artikel: Pos. 015 ×1 | Friondo HEMS (analog WP P01)
PA12 | Ja | Artikel: Pos. 016 ×1 | iMSys – aktiviert Vollmacht-Seite
PA13 | Ja | Artikel: Pos. 017 ×1 | SpotDynamic – aktiviert Vollmacht-Seite
Gruppen-Trigger | mind. ein Ja bei PA11–PA13 | Artikel: Pos. 014 ×1 | Friondo „fit for future“ 599 € (Profile Enni/SWD wie WP)
Grundpaket | immer | Artikel: PV001 × Modulanzahl · PV161 × Strings · PV163 × Modulanzahl · PV065 (EP) ×1 · PV167 ×1 · PV170 ×1 · PV171 ×1 | Module · Solar/Erdungskabel-Set je String · Montage je Modul · Energy Gateway (EP) · Elektroarbeiten AC · Planung/Netzanmeldung · An-/Abfahrt
Strings | bis 2 | Artikel: PV169 ×1 | DC-Überspannungsschutz Typ 2, 2 MPPT
Strings | 3 – 3 | Artikel: PV023 ×1 | DC-Überspannungsschutz Typ 2, 3 MPPT
Strings | 4 – 4 | Artikel: PV169 ×2 | 2 × Typ 2, 2 MPPT
Strings | über 4 | AMPEL: individuell – Grund: DC-Überspannungsschutz für mehr als 4 Strings nicht konfigurierbar
WR/Speicher | lt. Auslegung | Sigenergy-Kombination aus dem Artikelstamm: WR-Stufe ≥ kWp ÷ 1,2 (TP2 6–12 kW, SigenStor 15–30 kW), Speicher = nächste Stufe ≥ PA10 | [ANNAHME] – kein Treffer → AMPEL „WR/Speicher-Kombination nicht im Sortiment“

## Angebotsaufbau PV
Block | Überschrift im Angebot | Inhalt | Wann
1 | DYNAMISCH: 'Komplettpaket {kWp} kWp PV-Anlage inkl. PV-Module, Wechselrichter, Unterkonstruktion, Speicher und Montage zum Festpreis' | PV001 Module · WR/Speicher (Sigenergy lt. Auslegung) · PV010 Optimierer · PV161 Set je String · PV162 / PV013 / PV014 Unterkonstruktion · PV163 Montage · PV164 Gerüst · PV065 Energy Gateway (EP) · PV167 Elektroarbeiten AC · PV122 / PV123 / PV124 Zählerschrank · PV132 Unterverteilung · PV052 Zählerzusammenlegung · PV049 Erdungsspieß · PV169 / PV023 DC-Überspannungsschutz · PV170 Planung · PV171 An-/Abfahrt · Auslegungszeile (0,00 €) | immer
2 | (ohne Überschrift) | Pos. 014 (Gruppen-Trigger) + gewählte 015 / 016 / 017 | nur bei Friondo-Ja
Summenblock | Netto · Umsatzsteuer 0 % (§ 12 Abs. 3 UStG) · Gesamt-Betrag = Netto · − Rabatt · = Endbetrag | kein KfW-/Förderblock | immer
Nachtexte | Profil-Textblock PV: Nullsteuersatz-Hinweis · Zahlungsoptionen · „Ihre Beispielrechnung“ · Installationsvoraussetzungen · Unterschrift; Vollmacht nur bei PA12/PA13 | siehe Parametrierung → Textblöcke | immer

## PV-Parameter
Parameter | Wert | Einheit | Bemerkung
Modulleistung | 0.455 | kWp | Solar Fabrik Mono S4 455 W
Modul-Leerlaufspannung | 36.19 | V | Voc je Modul
Max. Stringspannung | 1000 | V | → max. Module je String = abrunden(1.000 ÷ 36,19) = 27
Faktor Haushalt | 1.3 |  | Bedarfsauslegung: Haushalt × Faktor
Faktor Wärmepumpe | 1.5 |  | Bedarfsauslegung: WP-Strom × Faktor
Spezifischer Ertrag | 960 | kWh/kWp | Bedarf ÷ Ertrag = kWp; Jahresertrag der Beispielrechnung
JAZ-Umrechnung Gas/Öl → Strom | 3.5 |  | WP-Strom = Gas-/Ölverbrauch (WP-Erfassung, A03) ÷ 3,5
WR-Faktor (kWp ÷ WR-Leistung) | 1.2 |  | [ANNAHME] benötigte WR-Leistung = kWp ÷ 1,2 → kleinste verfügbare Stufe darüber
WR-Stufen TP2 | 6; 8; 10; 12 | kW | Sigenergy Hybrid System TP2
WR-Stufen SigenStor | 15; 17; 20; 25; 30 | kW | Sigenergy SigenStor ab 15 kW
Max. WR-Leistung | 30 | kW | darüber AMPEL (individuell)
Eigenverbrauchsquote PV | 32 | % | [ANNAHME] Unternehmenspräsentation – Basisquote PV – überholt durch Energiebilanz (v22), ungenutzt
Eigenverbrauch Zuschlag Speicher | 33 | %-Punkte | [ANNAHME] additiv, wenn ein Speicher im Angebot ist – überholt durch Energiebilanz (v22), ungenutzt
Eigenverbrauch Zuschlag HEMS | 10 | %-Punkte | [ANNAHME] additiv, wenn Friondo HEMS (Pos. 015) im Angebot ist – überholt durch Energiebilanz (v22), ungenutzt
Strompreis | 0.32 | €/kWh | Beispielrechnung – Ersparnis Eigenverbrauch
Einspeisevergütung | 0.078 | €/kWh | Beispielrechnung – Vergütung Einspeisung
Hinweis nach Modulposition | *Die angebotenen PV-Modultypen stehen unter Vorbehalt der aktuellen Markt- und Lieferverfügbarkeit. Aufgrund der weltweiten Liefer- und Marktsituation behalten wir uns vor, in Rücksprache mit dem Kunden technisch und qualitativ gleichwertige Module anderer Hersteller bzw. Modultypen zu liefern und zu verbauen. | Text | aus dem Musterangebot – wird an die Modulposition angehängt
Strompreissteigerung | 3 | %/Jahr | v22 Wirtschaftlichkeit: Annahme Strompreisentwicklung
Degradation | 0.4 | %/Jahr | v22: Leistungsabnahme der Module je Jahr
Betriebskosten | 100 | €/Jahr | v22: Versicherung, Wartung, Zählergebühr (pauschal)
Betrachtungszeitraum | 20 | Jahre | v22: Laufzeit der Betrachtung
Inbetriebnahme-Versatz | 1 | Jahr | v22: Startjahr = Angebotsjahr + Versatz
Direktanteil Haushalt | 35 | % | v22: Anteil des Haushaltsstroms, der direkt aus PV gedeckt wird
Direktanteil Wärmepumpe | 20 | % | v22: Anteil des WP-Stroms direkt aus PV (ohne HEMS)
Direktanteil Wallbox | 30 | % | v22 [ANNAHME]: Anteil des Wallbox-Stroms direkt aus PV
HEMS-Zuschlag Haushalt | 5 | %-Punkte | v22: Zuschlag auf den Direktanteil mit Friondo HEMS
HEMS-Zuschlag Wärmepumpe | 15 | %-Punkte | v22: Zuschlag auf den Direktanteil mit Friondo HEMS
HEMS-Zuschlag Wallbox | 20 | %-Punkte | v22 [ANNAHME]: Zuschlag auf den Direktanteil mit Friondo HEMS
Speicher Vollzyklen | 250 | /Jahr | v22: nutzbare Vollzyklen des Speichers je Jahr
Speicher Wirkungsgrad | 90 | % | v22: Round-trip-Wirkungsgrad des Speichers
SpotDynamic Bezugspreis | 0.18 | €/kWh | v22: Ø Netzbezugspreis mit Friondo SpotDynamic
Kosten-Airbag | 0.39 | €/kWh | v22: Obergrenze SpotDynamic (nur Text auf Seite 3)
Szenarien Strompreissteigerung | 1; 3; 5 | %/Jahr | v22: drei Säulen auf Seite 3 (vorsichtig · Ihre Rechnung · stark)
CO₂-Faktor Netzstrom | 380 | g/kWh | v22: Umweltbundesamt, deutscher Strommix
CO₂ Auto | 120 | g/km | v22: Umrechnung in Autokilometer
CO₂ Baum | 12.5 | kg/Jahr | v22: CO₂-Bindung je Baum und Jahr
Montagedauer-Text | Montage in 1–2 Tagen | Text | v22: Schritt 3 unter „So geht es weiter“ (Seite 3)
Monatsprofil PV | 2,5; 4,5; 10; 11; 12,5; 13; 13; 11,5; 9,5; 7; 3,5; 2 | % je Monat | v22 Saisonmodell: Anteil des Jahresertrags je Monat Jan–Dez (typische Verteilung Deutschland: Nov–Feb ≈ 12 %, Apr–Sep ≈ 70 %)
Monatsprofil Haushalt | 9,5; 8,5; 8,8; 8; 7,7; 7,3; 7,5; 7,5; 7,7; 8,4; 9; 10,1 | % je Monat | v22 Saisonmodell [ANNAHME]: Haushaltsstrom je Monat, angelehnt an BDEW-Lastprofil H0 (Winter höher, Sommer niedriger)
Monatsprofil Wärmepumpe | 15,3; 13,7; 12,1; 8,1; 4,9; 2,7; 2,7; 2,7; 4,1; 8,1; 11,3; 14,5 | % je Monat | v22 Saisonmodell: 80 % Heizung nach VDI-2067-Gradtagszahlen + 20 % Warmwasser gleichverteilt
Monatsprofil Wallbox | 8,33; 8,33; 8,33; 8,33; 8,33; 8,33; 8,33; 8,33; 8,33; 8,33; 8,33; 8,33 | % je Monat | v22 Saisonmodell [ANNAHME]: Wallbox gleichverteilt

## KL-Artikel
KL-Nr. | Datei | Pos. in Datei | GUID | Bezeichnung (1. Zeile) | VK netto (€) | EK (€) | EP
KL001 | Ersatzangebot KL | 001 | {B23F65ED-EC7E-4948-AB14-274241F0E1C5} | Elektro-Anschlusspauschale | 229 | 10
KL002 | Ersatzangebot KL | 002 | {8D82BBE3-CB22-43AA-A795-D9C780F4C4F5} | Aufpreis für die Installation einer weiteren IDU liefern und montieren bestehend aus | 922 | 440
KL003 | Ersatzangebot KL | 003 | {370D2FB9-04FF-43CD-AB85-C98940F64255} | Inbetriebssetzunganzeige | 330 | 250
KL004 | Ersatzangebot KL | 004 | {48CB0062-0E6F-4D65-9D29-5AA966D6754B} | Dacharbeiten | 698 | 169
KL005 | Ersatzangebot KL | 005 | {143403C8-44D4-4EA9-BD3D-F1D6AC7C3B7B} | Fleck Solarflex DN 50/70 schwarz Solarflex-Universaldurchgang Dachziegel | 233.5 | 109
KL006 | Ersatzangebot KL | 006 | {E07C2BDA-A635-446E-BE28-A8652FE34FAB} | Tecnosystemi Dachkonsolensatz 10-30 Grad | 298.6 | 67.61
KL007 | Ersatzangebot KL | 007 | {CD59CAE5-311C-4452-990F-46678A01AD2D} | Durchführung am Bitumen | 587 | 325
KL008 | Ersatzangebot KL | 008 | {4951E0E0-F300-434B-A81A-160AE703911F} | Elektroinstallation | 498 | 230
KL009 | Ersatzangebot KL | 009 | {DE9F2514-C1C7-453A-96E6-1CAA44041A21} | Hensel AP Automatengehäuse 2-reihig 24 Teilungseinheiten grau KV4548 | 296 | 95
KL010 | Ersatzangebot KL | 010 | {E0E1642E-8B10-48E2-B2AB-37DFFDF000A0} | Hager ADS920D FI-LS 3P+N 6kA B-20A 30mA A QC | 126.14 | 66.3
KL011 | Ersatzangebot KL | 011 | {D90E9580-9BA1-43F7-8E32-FC757AA24995} | SLS Hauptschalter inkl. Installation und Montage | 240.8 | 192
KL012 | Ersatzangebot KL | 012 | {2927D02C-6B2C-4E91-AEAF-AB381F1835D2} | AC Überspannungsschutz inkl. Installation und Montage | 352 | 320
KL013 | Ersatzangebot KL | 013 | {264BF8BF-A9CC-452F-BE1A-DFB7E22236C3} | BOSCH Internet-Gateway WLAN G 10 CL-1 | 82.5 | 56
KL014 | Ersatzangebot KL | 014 | {2D3BADEE-2B68-493F-B4AA-F357D05D0D26} | Zusätzliche erforderte Kernbohrung für den Leitungsdurchgang o.ä. Ø60-65mm, bis 320mm Wandstärke. Zuschlag für Beton. | 169 | 79
KL015 | Ersatzangebot KL | 015 | {63AA5041-D2C2-427E-BA99-E0BE291E496D} | An-/ und Abfahrt sowie Bereitstellung einer Arbeitsbühne für max. 8 Std. | 482 | 320
KL016 | Ersatzangebot KL | 016 | {54594480-750E-4192-BC40-4B06946CC0B0} | Lieferung und Montage einer Kondensatpumpe | 356 | 123
KL017 | Ersatzangebot KL | 017 | {9D21E48F-8080-4E30-B003-95FAD49623B6} | Lieferung und Montage zusätzlicher Kältemittelleitung, | 68 | 30
KL018 | Ersatzangebot KL | 018 | {A1373F8B-FAD7-4FA7-915F-40E9302DE76A} | Aspen Xtra Reparaturschalter 4 polig 20A IP66 | 95.68 | 31.5
KL019 | Ersatzangebot KL | 019 | {247F7CF8-20B6-4E12-91B4-F5D8C767975B} | Demontage und Fachgerechte Entsorgung der alten Klimaanlage inkl. Entsorgung Kältemittel | 529 | 4.12
KL020 | Ersatzangebot KL | 020 | {FF5ECB53-BC6C-4DEA-998F-0A0AF2FD2F40} | Montagepauschale der Klimaanlage | 1587 | 364
KL021 | Ersatzangebot KL | 021 | {018CB778-F74C-448F-A474-90AE37DC4EDB} | Montagepauschale der Klimaanlage | 2296.13 | 494
KL022 | Ersatzangebot KL | 022 | {607E8B8B-09EF-4AF2-83A3-54F41B708F2C} | Montagepauschale der Klimaanlage | 2836.5 | 494.01
KL023 | Ersatzangebot KL | 023 | {68B2CA7A-D182-420A-B458-ED797314B77C} | Montagepauschale der Klimaanlage | 3178 | 724
KL024 | Ersatzangebot KL | 024 | {7057CDBD-8461-4E82-8BAA-9B0F852BE205} | Montagepauschale der Klimaanlage | 4155.35 | 724
KL025 | Ersatzangebot KL | 025 | {D96B108D-9737-4C29-99D9-16668C9485EA} | Montagepauschale der Klimaanlage | 3955 | 954
KL026 | Ersatzangebot KL | 026 | {C9AA235C-BF21-4783-8984-C68C3D3441FB} | BOSCH CL3200iU W 26 E Inneneinheit 2,6 kW | 292.14 | 170.88
KL027 | Ersatzangebot KL | 027 | {12D9DEA1-94CD-4E72-87B8-446353C85BFE} | BOSCH CL3200iU W 35 E Inneneinheit 3,5 kW | 344.61 | 188.16
KL028 | Ersatzangebot KL | 028 | {7A922D9B-213E-4945-BE58-61F254D3B606} | BOSCH CL3200iU W 53 E Inneneinheit 5,3 kW | 396.4 | 228
KL029 | Ersatzangebot KL | 029 | {348075F9-39B2-42F2-BFBC-C713618A014D} | BOSCH CL3200iU W 70 E Inneneinheit 7 kW | 493.86 | 281.28
KL030 | Ersatzangebot KL | 030 | {0418B42B-7D2A-4EC6-885B-89A0E7667935} | BOSCH Klimagerät CL3000i 26 E, Split Außeneinheit, 495x720x270, 2,6 kW | 797.28 | 446.4
KL031 | Ersatzangebot KL | 031 | {8DE8AAB0-D1CE-42E1-AD58-1E46D1719C3A} | BOSCH Klimagerät CL3000i 35 E, Split Außeneinheit, 495x720x270, 3,5 kW | 892.05 | 546.24
KL032 | Ersatzangebot KL | 032 | {30A60039-2F91-4AA0-9425-EE4DE1D35227} | BOSCH Klimagerät CL3000i 53 E, Split Außeneinheit, 554x805x300, 5,3 kW | 1069.24 | 682.56
KL033 | Ersatzangebot KL | 033 | {98867479-E8BA-4FF9-8BE7-583179B1A505} | BOSCH Klimagerät CL3000i 70 E, Split Außeneinheit, 673x890x342, 7 kW | 1466.27 | 735.36
KL034 | Ersatzangebot KL | 034 | {946E7532-2FDC-4590-89D5-8B845EE72727} | Klimaanlage Bosch Single-Split | 1341.6 | 744
KL035 | Ersatzangebot KL | 035 | {657CE1FC-7961-4CA8-B9B4-8B86A9EDCF98} | Klimaanlage Bosch Single-Split | 1786 | 790
KL036 | Ersatzangebot KL | 036 | {2240997A-C8FF-46A4-90ED-A9979DB7F247} | Klimaanlage Bosch Single-Split | 1968 | 1120
KL037 | Ersatzangebot KL | 037 | {C739A4BF-DA76-4702-8679-C58A01D566DB} | BOSCH Klimagerät CL5000M 53/2 E | 1602.04 | 890.4
KL038 | Ersatzangebot KL | 038 | {CDB29A42-9BEE-4190-B3CA-E6C7D86AFDBA} | BOSCH Klimagerät CL5000M 79/3 E | 1966.24 | 1204.8
KL039 | Ersatzangebot KL | 039 | {808AB99D-C75A-4D50-8F6B-EA3AB3F425BF} | BOSCH Klimagerät CL5000M 105/4 E | 2242.35 | 1571.04
KL040 | Ersatzangebot KL | 040 | {A9FBB801-BE46-4AEA-8F18-595C5CC19EDB} | BOSCH Klimagerät CL5000M 125/5 E | 2627.34 | 1675.68
KL041 | Ersatzangebot KL | 041 | {24EEF604-4C9D-4D9F-B7D1-B9A787796E8B} | BOSCH Split-Klimagerät CL7000iU W 26 E Wandhängende Inneneinheit 2,5 kW, weiß | 595.9 | 396.96
KL042 | Ersatzangebot KL | 042 | {F3BB309E-E959-47CF-A42E-BE742D1042AC} | BOSCH Split-Klimagerät CL7000iU W 35 E Wandhängende Inneneinheit 3,4 kW, weiß | 635.9 | 396.96
KL043 | Ersatzangebot KL | 043 | {6E3DD45A-F8BB-4669-A634-AA2AB1F0EF13} | BOSCH Split-Klimagerät CL7000i 26 E Außeneinheit 615x805x330,Kältemittel R32 | 999.8 | 620.55
KL044 | Ersatzangebot KL | 044 | {84ED5E01-AD83-4B5B-9D5A-0857C0D9B750} | BOSCH Split-Klimagerät CL7000i 35 E Außeneinheit 615x805x330,Kältemittel R32 | 1314.19 | 699.44
KL045 | Ersatzangebot KL | 045 | {44F7587B-B03E-4D6A-BF27-F1002C5C1AFD} | BOSCH Klimagerät CL7000M 53/2 E Multisplit Außeneinheit 810x946x410 weiß | 1546.37 | 1104.55
KL046 | Ersatzangebot KL | 046 | {3B856551-6DEA-48E5-8A56-A28252974CC9} | BOSCH Klimagerät CL7000M 79/3 E Multisplit Außeneinheit 810x946x410 weiß | 2417.26 | 1512.33
KL047 | Ersatzangebot KL | 047 | {21BC918D-3197-48BE-B49D-F72FCD3A10BB} | Bosch Split-Klimagerät Climate 8000i Typ CL8000i-Set 25E weiß | 1907.25 | 1186
KL048 | Ersatzangebot KL | 048 | {715A1E99-746B-4094-9F2A-90C16455FFA6} | Bosch Split-Klimagerät Climate 8000i Typ CL8000i-Set 35E weiß | 2079 | 1274
KL049 | Musterangebot KL | 006 | {38FC5932-9389-46DE-A9D0-8855676E1FD8} | Erweiterung Systemgarantie | 0 | 0
KL050 | Zusatz (kein TAIFUN-GUID) | – | – | Rollgerüst / Arbeitsgerüst, Auf- und Abbau | 499

## Paketmatrix KL
Serie (KO06) | Typ | Klasse / Außengerät | Kühllast je Raum | Artikel | Bemerkung
Climate 3200i (Standard) | Single | 9 | bis 2,6 kW | KL034 (CL3200i-Set 26 WE)
Climate 3200i (Standard) | Single | 12 | bis 3,5 kW | KL035 (CL3200i-Set 35 WE)
Climate 3200i (Standard) | Single | 18 | bis 5,3 kW | KL036 (CL3200i-Set 53 WE)
Climate 3200i (Standard) | Single | 24 | bis 7,0 kW | KL033 (CL3000i 70 E Außen) + KL029 (CL3200iU W 70 E Innen) | [ANNAHME] kein 70er-Set in der Liste; CL3000i-Außengerät laut Andreas ausgelaufen – 3200i-Nachfolger in TAIFUN anlegen oder Klasse 24 Single = AMPEL
Climate 3200i (Standard) | Multi-Innengerät | 9 | bis 2,6 kW | KL026 (CL3200iU W 26 E)
Climate 3200i (Standard) | Multi-Innengerät | 12 | bis 3,5 kW | KL027 (CL3200iU W 35 E)
Climate 3200i (Standard) | Multi-Innengerät | 18 | bis 5,3 kW | KL028 (CL3200iU W 53 E)
Climate 3200i (Standard) | Multi-Innengerät | 24 | bis 7,0 kW | KL029 (CL3200iU W 70 E)
Climate 3200i (Standard) | Multi-Außengerät | 53/2 | max. 2 Innengeräte | KL037 (CL5000M 53/2 E) | Kombinationen lt. Blatt „Kombinationen KL“
Climate 3200i (Standard) | Multi-Außengerät | 79/3 | max. 3 Innengeräte | KL038 (CL5000M 79/3 E)
Climate 3200i (Standard) | Multi-Außengerät | 105/4 | max. 4 Innengeräte | KL039 (CL5000M 105/4 E) | §14a-Anmeldung KL003 – zu prüfen (Leistungsaufnahme > 4,2 kW?)
Climate 3200i (Standard) | Multi-Außengerät | 125/5 | max. 5 Innengeräte | KL040 (CL5000M 125/5 E) | §14a-Anmeldung KL003 – zu prüfen (Leistungsaufnahme > 4,2 kW?)
Climate 7000i | Single | 9 | bis 2,5 kW | KL043 (CL7000i 26 E Außen) + KL041 (CL7000iU W 26 E Innen)
Climate 7000i | Single | 12 | bis 3,4 kW | KL044 (CL7000i 35 E Außen) + KL042 (CL7000iU W 35 E Innen)
Climate 7000i | Single | 18 / 24 | – | nicht im Sortiment | → AMPEL: Klasse <Code> in Serie <Serie> nicht verfügbar – Serie wechseln
Climate 7000i | Multi-Innengerät | 9 | bis 2,5 kW | KL041 (CL7000iU W 26 E)
Climate 7000i | Multi-Innengerät | 12 | bis 3,4 kW | KL042 (CL7000iU W 35 E)
Climate 7000i | Multi-Außengerät | 53/2 | max. 2 Innengeräte | KL045 (CL7000M 53/2 E) | [ANNAHME] Kombinationen 9+9 · 9+12 · 12+12 (keine Bosch-Tabelle für 7000M vorliegend)
Climate 7000i | Multi-Außengerät | 79/3 | max. 3 Innengeräte | KL046 (CL7000M 79/3 E) | [ANNAHME] Kombinationen 9+9 · 9+12 · 12+12 · 9+9+9 · 9+9+12 · 9+12+12 · 12+12+12
Climate 8000i | Single | 9 | bis 2,5 kW | KL047 (CL8000i-Set 25E)
Climate 8000i | Single | 12 | bis 3,5 kW | KL048 (CL8000i-Set 35E)
Climate 8000i | Single | 18 / 24 | – | nicht im Sortiment | → AMPEL: Klasse <Code> in Serie <Serie> nicht verfügbar – Serie wechseln
Climate 8000i | Multi | – | – | nicht im Sortiment | → AMPEL: Multi-Split in Serie Climate 8000i nicht verfügbar

## Kombinationen KL
Außengerät | Artikel | Anzahl Innengeräte | Kombination (Klassen-Codes, aufsteigend) | Quelle
CL5000M 53/2 E | KL037 | 1 | 12 | Bosch Tab. 7 Kombinationsübersicht (Screenshot 02.10.2026)
CL5000M 53/2 E | KL037 | 1 | 18 | Bosch Tab. 7 Kombinationsübersicht (Screenshot 02.10.2026)
CL5000M 53/2 E | KL037 | 2 | 7+7 | Bosch Tab. 7 Kombinationsübersicht (Screenshot 02.10.2026)
CL5000M 53/2 E | KL037 | 2 | 7+9 | Bosch Tab. 7 Kombinationsübersicht (Screenshot 02.10.2026)
CL5000M 53/2 E | KL037 | 2 | 7+12 | Bosch Tab. 7 Kombinationsübersicht (Screenshot 02.10.2026)
CL5000M 53/2 E | KL037 | 2 | 7+18 | Bosch Tab. 7 Kombinationsübersicht (Screenshot 02.10.2026)
CL5000M 53/2 E | KL037 | 2 | 9+9 | Bosch Tab. 7 Kombinationsübersicht (Screenshot 02.10.2026)
CL5000M 53/2 E | KL037 | 2 | 9+12 | Bosch Tab. 7 Kombinationsübersicht (Screenshot 02.10.2026)
CL5000M 53/2 E | KL037 | 2 | 9+18 | Bosch Tab. 7 Kombinationsübersicht (Screenshot 02.10.2026)
CL5000M 53/2 E | KL037 | 2 | 12+12 | Bosch Tab. 7 Kombinationsübersicht (Screenshot 02.10.2026)
CL5000M 53/2 E | KL037 | 2 | 12+18 | Bosch Tab. 7 Kombinationsübersicht (Screenshot 02.10.2026)
CL5000M 79/3 E | KL038 | 1 | 18 | Bosch Tab. 7 Kombinationsübersicht (Screenshot 02.10.2026)
CL5000M 79/3 E | KL038 | 1 | 24 | Bosch Tab. 7 Kombinationsübersicht (Screenshot 02.10.2026)
CL5000M 79/3 E | KL038 | 2 | 7+7 | Bosch Tab. 7 Kombinationsübersicht (Screenshot 02.10.2026)
CL5000M 79/3 E | KL038 | 2 | 7+9 | Bosch Tab. 7 Kombinationsübersicht (Screenshot 02.10.2026)
CL5000M 79/3 E | KL038 | 2 | 7+12 | Bosch Tab. 7 Kombinationsübersicht (Screenshot 02.10.2026)
CL5000M 79/3 E | KL038 | 2 | 7+18 | Bosch Tab. 7 Kombinationsübersicht (Screenshot 02.10.2026)
CL5000M 79/3 E | KL038 | 2 | 9+9 | Bosch Tab. 7 Kombinationsübersicht (Screenshot 02.10.2026)
CL5000M 79/3 E | KL038 | 2 | 9+12 | Bosch Tab. 7 Kombinationsübersicht (Screenshot 02.10.2026)
CL5000M 79/3 E | KL038 | 2 | 9+18 | Bosch Tab. 7 Kombinationsübersicht (Screenshot 02.10.2026)
CL5000M 79/3 E | KL038 | 2 | 12+12 | Bosch Tab. 7 Kombinationsübersicht (Screenshot 02.10.2026)
CL5000M 79/3 E | KL038 | 2 | 12+18 | Bosch Tab. 7 Kombinationsübersicht (Screenshot 02.10.2026)
CL5000M 79/3 E | KL038 | 3 | 7+7+7 | Bosch Tab. 7 Kombinationsübersicht (Screenshot 02.10.2026)
CL5000M 79/3 E | KL038 | 3 | 7+7+9 | Bosch Tab. 7 Kombinationsübersicht (Screenshot 02.10.2026)
CL5000M 79/3 E | KL038 | 3 | 7+7+12 | Bosch Tab. 7 Kombinationsübersicht (Screenshot 02.10.2026)
CL5000M 79/3 E | KL038 | 3 | 7+7+18 | Bosch Tab. 7 Kombinationsübersicht (Screenshot 02.10.2026)
CL5000M 79/3 E | KL038 | 3 | 7+9+9 | Bosch Tab. 7 Kombinationsübersicht (Screenshot 02.10.2026)
CL5000M 79/3 E | KL038 | 3 | 7+9+12 | Bosch Tab. 7 Kombinationsübersicht (Screenshot 02.10.2026)
CL5000M 79/3 E | KL038 | 3 | 7+9+18 | Bosch Tab. 7 Kombinationsübersicht (Screenshot 02.10.2026)
CL5000M 79/3 E | KL038 | 3 | 7+12+12 | Bosch Tab. 7 Kombinationsübersicht (Screenshot 02.10.2026)
CL5000M 79/3 E | KL038 | 3 | 7+12+18 | Bosch Tab. 7 Kombinationsübersicht (Screenshot 02.10.2026)
CL5000M 79/3 E | KL038 | 3 | 9+9+9 | Bosch Tab. 7 Kombinationsübersicht (Screenshot 02.10.2026)
CL5000M 79/3 E | KL038 | 3 | 9+9+12 | Bosch Tab. 7 Kombinationsübersicht (Screenshot 02.10.2026)
CL5000M 79/3 E | KL038 | 3 | 9+9+18 | Bosch Tab. 7 Kombinationsübersicht (Screenshot 02.10.2026)
CL5000M 79/3 E | KL038 | 3 | 9+12+12 | Bosch Tab. 7 Kombinationsübersicht (Screenshot 02.10.2026)
CL5000M 79/3 E | KL038 | 3 | 12+12+12 | Bosch Tab. 7 Kombinationsübersicht (Screenshot 02.10.2026)
CL5000M 105/4 E | KL039 | 2 | 7+12 | Bosch Tab. 7 Kombinationsübersicht (Screenshot 02.10.2026)
CL5000M 105/4 E | KL039 | 2 | 7+18 | Bosch Tab. 7 Kombinationsübersicht (Screenshot 02.10.2026)
CL5000M 105/4 E | KL039 | 2 | 7+24 | Bosch Tab. 7 Kombinationsübersicht (Screenshot 02.10.2026)
CL5000M 105/4 E | KL039 | 2 | 9+9 | Bosch Tab. 7 Kombinationsübersicht (Screenshot 02.10.2026)
CL5000M 105/4 E | KL039 | 2 | 9+12 | Bosch Tab. 7 Kombinationsübersicht (Screenshot 02.10.2026)
CL5000M 105/4 E | KL039 | 2 | 9+18 | Bosch Tab. 7 Kombinationsübersicht (Screenshot 02.10.2026)
CL5000M 105/4 E | KL039 | 2 | 9+24 | Bosch Tab. 7 Kombinationsübersicht (Screenshot 02.10.2026)
CL5000M 105/4 E | KL039 | 2 | 12+12 | Bosch Tab. 7 Kombinationsübersicht (Screenshot 02.10.2026)
CL5000M 105/4 E | KL039 | 2 | 12+18 | Bosch Tab. 7 Kombinationsübersicht (Screenshot 02.10.2026)
CL5000M 105/4 E | KL039 | 2 | 12+24 | Bosch Tab. 7 Kombinationsübersicht (Screenshot 02.10.2026)
CL5000M 105/4 E | KL039 | 3 | 7+7+7 | Bosch Tab. 7 Kombinationsübersicht (Screenshot 02.10.2026)
CL5000M 105/4 E | KL039 | 3 | 7+7+9 | Bosch Tab. 7 Kombinationsübersicht (Screenshot 02.10.2026)
CL5000M 105/4 E | KL039 | 3 | 7+7+12 | Bosch Tab. 7 Kombinationsübersicht (Screenshot 02.10.2026)
CL5000M 105/4 E | KL039 | 3 | 7+7+18 | Bosch Tab. 7 Kombinationsübersicht (Screenshot 02.10.2026)
CL5000M 105/4 E | KL039 | 3 | 7+7+24 | Bosch Tab. 7 Kombinationsübersicht (Screenshot 02.10.2026)
CL5000M 105/4 E | KL039 | 3 | 7+9+9 | Bosch Tab. 7 Kombinationsübersicht (Screenshot 02.10.2026)
CL5000M 105/4 E | KL039 | 3 | 7+9+12 | Bosch Tab. 7 Kombinationsübersicht (Screenshot 02.10.2026)
CL5000M 105/4 E | KL039 | 3 | 7+9+18 | Bosch Tab. 7 Kombinationsübersicht (Screenshot 02.10.2026)
CL5000M 105/4 E | KL039 | 3 | 7+9+24 | Bosch Tab. 7 Kombinationsübersicht (Screenshot 02.10.2026)
CL5000M 105/4 E | KL039 | 3 | 7+12+12 | Bosch Tab. 7 Kombinationsübersicht (Screenshot 02.10.2026)
CL5000M 105/4 E | KL039 | 3 | 7+12+18 | Bosch Tab. 7 Kombinationsübersicht (Screenshot 02.10.2026)
CL5000M 105/4 E | KL039 | 3 | 7+12+24 | Bosch Tab. 7 Kombinationsübersicht (Screenshot 02.10.2026)
CL5000M 105/4 E | KL039 | 3 | 9+9+9 | Bosch Tab. 7 Kombinationsübersicht (Screenshot 02.10.2026)
CL5000M 105/4 E | KL039 | 3 | 9+9+12 | Bosch Tab. 7 Kombinationsübersicht (Screenshot 02.10.2026)
CL5000M 105/4 E | KL039 | 3 | 9+9+18 | Bosch Tab. 7 Kombinationsübersicht (Screenshot 02.10.2026)
CL5000M 105/4 E | KL039 | 3 | 9+9+24 | Bosch Tab. 7 Kombinationsübersicht (Screenshot 02.10.2026)
CL5000M 105/4 E | KL039 | 3 | 9+12+12 | Bosch Tab. 7 Kombinationsübersicht (Screenshot 02.10.2026)
CL5000M 105/4 E | KL039 | 3 | 9+12+18 | Bosch Tab. 7 Kombinationsübersicht (Screenshot 02.10.2026)
CL5000M 105/4 E | KL039 | 3 | 9+12+24 | Bosch Tab. 7 Kombinationsübersicht (Screenshot 02.10.2026)
CL5000M 105/4 E | KL039 | 3 | 12+12+12 | Bosch Tab. 7 Kombinationsübersicht (Screenshot 02.10.2026)
CL5000M 105/4 E | KL039 | 3 | 12+12+18 | Bosch Tab. 7 Kombinationsübersicht (Screenshot 02.10.2026)
CL5000M 105/4 E | KL039 | 3 | 12+12+24 | Bosch Tab. 7 Kombinationsübersicht (Screenshot 02.10.2026)
CL5000M 105/4 E | KL039 | 4 | 7+7+7+7 | Bosch Tab. 7 Kombinationsübersicht (Screenshot 02.10.2026)
CL5000M 105/4 E | KL039 | 4 | 7+7+7+9 | Bosch Tab. 7 Kombinationsübersicht (Screenshot 02.10.2026)
CL5000M 105/4 E | KL039 | 4 | 7+7+7+12 | Bosch Tab. 7 Kombinationsübersicht (Screenshot 02.10.2026)
CL5000M 105/4 E | KL039 | 4 | 7+7+7+18 | Bosch Tab. 7 Kombinationsübersicht (Screenshot 02.10.2026)
CL5000M 105/4 E | KL039 | 4 | 7+7+7+24 | Bosch Tab. 7 Kombinationsübersicht (Screenshot 02.10.2026)
CL5000M 105/4 E | KL039 | 4 | 7+7+9+9 | Bosch Tab. 7 Kombinationsübersicht (Screenshot 02.10.2026)
CL5000M 105/4 E | KL039 | 4 | 7+7+9+12 | Bosch Tab. 7 Kombinationsübersicht (Screenshot 02.10.2026)
CL5000M 105/4 E | KL039 | 4 | 7+7+9+18 | Bosch Tab. 7 Kombinationsübersicht (Screenshot 02.10.2026)
CL5000M 105/4 E | KL039 | 4 | 7+7+9+24 | Bosch Tab. 7 Kombinationsübersicht (Screenshot 02.10.2026)
CL5000M 105/4 E | KL039 | 4 | 7+7+12+12 | Bosch Tab. 7 Kombinationsübersicht (Screenshot 02.10.2026)
CL5000M 105/4 E | KL039 | 4 | 7+7+12+18 | Bosch Tab. 7 Kombinationsübersicht (Screenshot 02.10.2026)
CL5000M 105/4 E | KL039 | 4 | 7+9+9+9 | Bosch Tab. 7 Kombinationsübersicht (Screenshot 02.10.2026)
CL5000M 105/4 E | KL039 | 4 | 7+9+9+12 | Bosch Tab. 7 Kombinationsübersicht (Screenshot 02.10.2026)
CL5000M 105/4 E | KL039 | 4 | 7+9+9+18 | Bosch Tab. 7 Kombinationsübersicht (Screenshot 02.10.2026)
CL5000M 105/4 E | KL039 | 4 | 7+9+12+12 | Bosch Tab. 7 Kombinationsübersicht (Screenshot 02.10.2026)
CL5000M 105/4 E | KL039 | 4 | 7+9+12+18 | Bosch Tab. 7 Kombinationsübersicht (Screenshot 02.10.2026)
CL5000M 105/4 E | KL039 | 4 | 7+12+12+12 | Bosch Tab. 7 Kombinationsübersicht (Screenshot 02.10.2026)
CL5000M 105/4 E | KL039 | 4 | 9+9+9+9 | Bosch Tab. 7 Kombinationsübersicht (Screenshot 02.10.2026)
CL5000M 105/4 E | KL039 | 4 | 9+9+9+12 | Bosch Tab. 7 Kombinationsübersicht (Screenshot 02.10.2026)
CL5000M 105/4 E | KL039 | 4 | 9+9+9+18 | Bosch Tab. 7 Kombinationsübersicht (Screenshot 02.10.2026)
CL5000M 105/4 E | KL039 | 4 | 9+9+12+12 | Bosch Tab. 7 Kombinationsübersicht (Screenshot 02.10.2026)
CL5000M 105/4 E | KL039 | 4 | 9+9+12+18 | Bosch Tab. 7 Kombinationsübersicht (Screenshot 02.10.2026)
CL5000M 105/4 E | KL039 | 4 | 9+12+12+12 | Bosch Tab. 7 Kombinationsübersicht (Screenshot 02.10.2026)
CL5000M 105/4 E | KL039 | 4 | 12+12+12+12 | Bosch Tab. 7 Kombinationsübersicht (Screenshot 02.10.2026)
CL5000M 125/5 E | KL040 | 2 | 7+18 | Bosch Tab. 7 Kombinationsübersicht (Screenshot 02.10.2026)
CL5000M 125/5 E | KL040 | 2 | 7+24 | Bosch Tab. 7 Kombinationsübersicht (Screenshot 02.10.2026)
CL5000M 125/5 E | KL040 | 2 | 9+12 | Bosch Tab. 7 Kombinationsübersicht (Screenshot 02.10.2026)
CL5000M 125/5 E | KL040 | 2 | 9+18 | Bosch Tab. 7 Kombinationsübersicht (Screenshot 02.10.2026)
CL5000M 125/5 E | KL040 | 2 | 9+24 | Bosch Tab. 7 Kombinationsübersicht (Screenshot 02.10.2026)
CL5000M 125/5 E | KL040 | 2 | 12+12 | Bosch Tab. 7 Kombinationsübersicht (Screenshot 02.10.2026)
CL5000M 125/5 E | KL040 | 2 | 12+18 | Bosch Tab. 7 Kombinationsübersicht (Screenshot 02.10.2026)
CL5000M 125/5 E | KL040 | 2 | 12+24 | Bosch Tab. 7 Kombinationsübersicht (Screenshot 02.10.2026)
CL5000M 125/5 E | KL040 | 3 | 7+7+7 | Bosch Tab. 7 Kombinationsübersicht (Screenshot 02.10.2026)
CL5000M 125/5 E | KL040 | 3 | 7+7+9 | Bosch Tab. 7 Kombinationsübersicht (Screenshot 02.10.2026)
CL5000M 125/5 E | KL040 | 3 | 7+7+12 | Bosch Tab. 7 Kombinationsübersicht (Screenshot 02.10.2026)
CL5000M 125/5 E | KL040 | 3 | 7+7+18 | Bosch Tab. 7 Kombinationsübersicht (Screenshot 02.10.2026)
CL5000M 125/5 E | KL040 | 3 | 7+7+24 | Bosch Tab. 7 Kombinationsübersicht (Screenshot 02.10.2026)
CL5000M 125/5 E | KL040 | 3 | 7+9+9 | Bosch Tab. 7 Kombinationsübersicht (Screenshot 02.10.2026)
CL5000M 125/5 E | KL040 | 3 | 7+9+12 | Bosch Tab. 7 Kombinationsübersicht (Screenshot 02.10.2026)
CL5000M 125/5 E | KL040 | 3 | 7+9+18 | Bosch Tab. 7 Kombinationsübersicht (Screenshot 02.10.2026)
CL5000M 125/5 E | KL040 | 3 | 7+9+24 | Bosch Tab. 7 Kombinationsübersicht (Screenshot 02.10.2026)
CL5000M 125/5 E | KL040 | 3 | 7+12+12 | Bosch Tab. 7 Kombinationsübersicht (Screenshot 02.10.2026)
CL5000M 125/5 E | KL040 | 3 | 7+12+18 | Bosch Tab. 7 Kombinationsübersicht (Screenshot 02.10.2026)
CL5000M 125/5 E | KL040 | 3 | 7+12+24 | Bosch Tab. 7 Kombinationsübersicht (Screenshot 02.10.2026)
CL5000M 125/5 E | KL040 | 3 | 9+9+9 | Bosch Tab. 7 Kombinationsübersicht (Screenshot 02.10.2026)
CL5000M 125/5 E | KL040 | 3 | 9+9+12 | Bosch Tab. 7 Kombinationsübersicht (Screenshot 02.10.2026)
CL5000M 125/5 E | KL040 | 3 | 9+9+18 | Bosch Tab. 7 Kombinationsübersicht (Screenshot 02.10.2026)
CL5000M 125/5 E | KL040 | 3 | 9+9+24 | Bosch Tab. 7 Kombinationsübersicht (Screenshot 02.10.2026)
CL5000M 125/5 E | KL040 | 3 | 9+12+12 | Bosch Tab. 7 Kombinationsübersicht (Screenshot 02.10.2026)
CL5000M 125/5 E | KL040 | 3 | 9+12+18 | Bosch Tab. 7 Kombinationsübersicht (Screenshot 02.10.2026)
CL5000M 125/5 E | KL040 | 3 | 9+12+24 | Bosch Tab. 7 Kombinationsübersicht (Screenshot 02.10.2026)
CL5000M 125/5 E | KL040 | 3 | 12+12+12 | Bosch Tab. 7 Kombinationsübersicht (Screenshot 02.10.2026)
CL5000M 125/5 E | KL040 | 3 | 12+12+18 | Bosch Tab. 7 Kombinationsübersicht (Screenshot 02.10.2026)
CL5000M 125/5 E | KL040 | 3 | 12+12+24 | Bosch Tab. 7 Kombinationsübersicht (Screenshot 02.10.2026)
CL5000M 125/5 E | KL040 | 4 | 7+7+7+7 | Bosch Tab. 7 Kombinationsübersicht (Screenshot 02.10.2026)
CL5000M 125/5 E | KL040 | 4 | 7+7+7+9 | Bosch Tab. 7 Kombinationsübersicht (Screenshot 02.10.2026)
CL5000M 125/5 E | KL040 | 4 | 7+7+7+12 | Bosch Tab. 7 Kombinationsübersicht (Screenshot 02.10.2026)
CL5000M 125/5 E | KL040 | 4 | 7+7+7+18 | Bosch Tab. 7 Kombinationsübersicht (Screenshot 02.10.2026)
CL5000M 125/5 E | KL040 | 4 | 7+7+7+24 | Bosch Tab. 7 Kombinationsübersicht (Screenshot 02.10.2026)
CL5000M 125/5 E | KL040 | 4 | 7+7+9+9 | Bosch Tab. 7 Kombinationsübersicht (Screenshot 02.10.2026)
CL5000M 125/5 E | KL040 | 4 | 7+7+9+12 | Bosch Tab. 7 Kombinationsübersicht (Screenshot 02.10.2026)
CL5000M 125/5 E | KL040 | 4 | 7+7+9+18 | Bosch Tab. 7 Kombinationsübersicht (Screenshot 02.10.2026)
CL5000M 125/5 E | KL040 | 4 | 7+7+9+24 | Bosch Tab. 7 Kombinationsübersicht (Screenshot 02.10.2026)
CL5000M 125/5 E | KL040 | 4 | 7+7+12+12 | Bosch Tab. 7 Kombinationsübersicht (Screenshot 02.10.2026)
CL5000M 125/5 E | KL040 | 4 | 7+7+12+18 | Bosch Tab. 7 Kombinationsübersicht (Screenshot 02.10.2026)
CL5000M 125/5 E | KL040 | 4 | 7+7+12+24 | Bosch Tab. 7 Kombinationsübersicht (Screenshot 02.10.2026)
CL5000M 125/5 E | KL040 | 4 | 7+9+9+9 | Bosch Tab. 7 Kombinationsübersicht (Screenshot 02.10.2026)
CL5000M 125/5 E | KL040 | 4 | 7+9+9+12 | Bosch Tab. 7 Kombinationsübersicht (Screenshot 02.10.2026)
CL5000M 125/5 E | KL040 | 4 | 7+9+9+18 | Bosch Tab. 7 Kombinationsübersicht (Screenshot 02.10.2026)
CL5000M 125/5 E | KL040 | 4 | 7+9+9+24 | Bosch Tab. 7 Kombinationsübersicht (Screenshot 02.10.2026)
CL5000M 125/5 E | KL040 | 4 | 7+9+12+12 | Bosch Tab. 7 Kombinationsübersicht (Screenshot 02.10.2026)
CL5000M 125/5 E | KL040 | 4 | 7+9+12+18 | Bosch Tab. 7 Kombinationsübersicht (Screenshot 02.10.2026)
CL5000M 125/5 E | KL040 | 4 | 7+9+12+24 | Bosch Tab. 7 Kombinationsübersicht (Screenshot 02.10.2026)
CL5000M 125/5 E | KL040 | 4 | 7+12+12+12 | Bosch Tab. 7 Kombinationsübersicht (Screenshot 02.10.2026)
CL5000M 125/5 E | KL040 | 4 | 7+12+12+18 | Bosch Tab. 7 Kombinationsübersicht (Screenshot 02.10.2026)
CL5000M 125/5 E | KL040 | 4 | 7+12+12+24 | Bosch Tab. 7 Kombinationsübersicht (Screenshot 02.10.2026)
CL5000M 125/5 E | KL040 | 4 | 9+9+9+9 | Bosch Tab. 7 Kombinationsübersicht (Screenshot 02.10.2026)
CL5000M 125/5 E | KL040 | 4 | 9+9+9+12 | Bosch Tab. 7 Kombinationsübersicht (Screenshot 02.10.2026)
CL5000M 125/5 E | KL040 | 4 | 9+9+9+18 | Bosch Tab. 7 Kombinationsübersicht (Screenshot 02.10.2026)
CL5000M 125/5 E | KL040 | 4 | 9+9+9+24 | Bosch Tab. 7 Kombinationsübersicht (Screenshot 02.10.2026)
CL5000M 125/5 E | KL040 | 4 | 9+9+12+12 | Bosch Tab. 7 Kombinationsübersicht (Screenshot 02.10.2026)
CL5000M 125/5 E | KL040 | 4 | 9+9+12+18 | Bosch Tab. 7 Kombinationsübersicht (Screenshot 02.10.2026)
CL5000M 125/5 E | KL040 | 4 | 9+9+12+24 | Bosch Tab. 7 Kombinationsübersicht (Screenshot 02.10.2026)
CL5000M 125/5 E | KL040 | 4 | 9+12+12+12 | Bosch Tab. 7 Kombinationsübersicht (Screenshot 02.10.2026)
CL5000M 125/5 E | KL040 | 4 | 9+12+12+18 | Bosch Tab. 7 Kombinationsübersicht (Screenshot 02.10.2026)
CL5000M 125/5 E | KL040 | 4 | 9+12+12+24 | Bosch Tab. 7 Kombinationsübersicht (Screenshot 02.10.2026)
CL5000M 125/5 E | KL040 | 4 | 12+12+12+12 | Bosch Tab. 7 Kombinationsübersicht (Screenshot 02.10.2026)
CL5000M 125/5 E | KL040 | 4 | 12+12+12+18 | Bosch Tab. 7 Kombinationsübersicht (Screenshot 02.10.2026)
CL5000M 125/5 E | KL040 | 4 | 12+12+12+24 | Bosch Tab. 7 Kombinationsübersicht (Screenshot 02.10.2026)
CL5000M 125/5 E | KL040 | 5 | 7+7+7+7+7 | Bosch Tab. 7 Kombinationsübersicht (Screenshot 02.10.2026)
CL5000M 125/5 E | KL040 | 5 | 7+7+7+7+9 | Bosch Tab. 7 Kombinationsübersicht (Screenshot 02.10.2026)
CL5000M 125/5 E | KL040 | 5 | 7+7+7+7+12 | Bosch Tab. 7 Kombinationsübersicht (Screenshot 02.10.2026)
CL5000M 125/5 E | KL040 | 5 | 7+7+7+7+18 | Bosch Tab. 7 Kombinationsübersicht (Screenshot 02.10.2026)
CL5000M 125/5 E | KL040 | 5 | 7+7+7+7+24 | Bosch Tab. 7 Kombinationsübersicht (Screenshot 02.10.2026)
CL5000M 125/5 E | KL040 | 5 | 7+7+7+9+9 | Bosch Tab. 7 Kombinationsübersicht (Screenshot 02.10.2026)
CL5000M 125/5 E | KL040 | 5 | 7+7+7+9+12 | Bosch Tab. 7 Kombinationsübersicht (Screenshot 02.10.2026)
CL5000M 125/5 E | KL040 | 5 | 7+7+7+9+18 | Bosch Tab. 7 Kombinationsübersicht (Screenshot 02.10.2026)
CL5000M 125/5 E | KL040 | 5 | 7+7+7+9+24 | Bosch Tab. 7 Kombinationsübersicht (Screenshot 02.10.2026)
CL5000M 125/5 E | KL040 | 5 | 7+7+7+12+12 | Bosch Tab. 7 Kombinationsübersicht (Screenshot 02.10.2026)
CL5000M 125/5 E | KL040 | 5 | 7+7+7+12+18 | Bosch Tab. 7 Kombinationsübersicht (Screenshot 02.10.2026)
CL5000M 125/5 E | KL040 | 5 | 7+7+7+12+24 | Bosch Tab. 7 Kombinationsübersicht (Screenshot 02.10.2026)
CL5000M 125/5 E | KL040 | 5 | 7+7+9+9+9 | Bosch Tab. 7 Kombinationsübersicht (Screenshot 02.10.2026)
CL5000M 125/5 E | KL040 | 5 | 7+7+9+9+12 | Bosch Tab. 7 Kombinationsübersicht (Screenshot 02.10.2026)
CL5000M 125/5 E | KL040 | 5 | 7+7+9+9+18 | Bosch Tab. 7 Kombinationsübersicht (Screenshot 02.10.2026)
CL5000M 125/5 E | KL040 | 5 | 7+7+9+9+24 | Bosch Tab. 7 Kombinationsübersicht (Screenshot 02.10.2026)
CL5000M 125/5 E | KL040 | 5 | 7+7+9+12+12 | Bosch Tab. 7 Kombinationsübersicht (Screenshot 02.10.2026)
CL5000M 125/5 E | KL040 | 5 | 7+7+9+12+18 | Bosch Tab. 7 Kombinationsübersicht (Screenshot 02.10.2026)
CL5000M 125/5 E | KL040 | 5 | 7+7+9+12+24 | Bosch Tab. 7 Kombinationsübersicht (Screenshot 02.10.2026)
CL5000M 125/5 E | KL040 | 5 | 7+7+12+12+12 | Bosch Tab. 7 Kombinationsübersicht (Screenshot 02.10.2026)
CL5000M 125/5 E | KL040 | 5 | 7+7+12+12+18 | Bosch Tab. 7 Kombinationsübersicht (Screenshot 02.10.2026)
CL5000M 125/5 E | KL040 | 5 | 7+7+12+12+24 | Bosch Tab. 7 Kombinationsübersicht (Screenshot 02.10.2026)
CL5000M 125/5 E | KL040 | 5 | 7+9+9+9+9 | Bosch Tab. 7 Kombinationsübersicht (Screenshot 02.10.2026)
CL5000M 125/5 E | KL040 | 5 | 7+9+9+9+12 | Bosch Tab. 7 Kombinationsübersicht (Screenshot 02.10.2026)
CL5000M 125/5 E | KL040 | 5 | 7+9+9+9+18 | Bosch Tab. 7 Kombinationsübersicht (Screenshot 02.10.2026)
CL5000M 125/5 E | KL040 | 5 | 7+9+9+9+24 | Bosch Tab. 7 Kombinationsübersicht (Screenshot 02.10.2026)
CL5000M 125/5 E | KL040 | 5 | 7+9+9+12+12 | Bosch Tab. 7 Kombinationsübersicht (Screenshot 02.10.2026)
CL5000M 125/5 E | KL040 | 5 | 7+9+9+12+18 | Bosch Tab. 7 Kombinationsübersicht (Screenshot 02.10.2026)
CL5000M 125/5 E | KL040 | 5 | 7+9+9+12+24 | Bosch Tab. 7 Kombinationsübersicht (Screenshot 02.10.2026)
CL5000M 125/5 E | KL040 | 5 | 7+9+12+12+12 | Bosch Tab. 7 Kombinationsübersicht (Screenshot 02.10.2026)
CL5000M 125/5 E | KL040 | 5 | 7+9+12+12+18 | Bosch Tab. 7 Kombinationsübersicht (Screenshot 02.10.2026)
CL5000M 125/5 E | KL040 | 5 | 7+9+12+12+24 | Bosch Tab. 7 Kombinationsübersicht (Screenshot 02.10.2026)
CL5000M 125/5 E | KL040 | 5 | 7+12+12+12+12 | Bosch Tab. 7 Kombinationsübersicht (Screenshot 02.10.2026)
CL5000M 125/5 E | KL040 | 5 | 7+12+12+12+18 | Bosch Tab. 7 Kombinationsübersicht (Screenshot 02.10.2026)
CL5000M 125/5 E | KL040 | 5 | 9+9+9+9+9 | Bosch Tab. 7 Kombinationsübersicht (Screenshot 02.10.2026)
CL5000M 125/5 E | KL040 | 5 | 9+9+9+9+12 | Bosch Tab. 7 Kombinationsübersicht (Screenshot 02.10.2026)
CL5000M 125/5 E | KL040 | 5 | 9+9+9+9+18 | Bosch Tab. 7 Kombinationsübersicht (Screenshot 02.10.2026)
CL5000M 125/5 E | KL040 | 5 | 9+9+9+9+24 | Bosch Tab. 7 Kombinationsübersicht (Screenshot 02.10.2026)
CL5000M 125/5 E | KL040 | 5 | 9+9+9+12+12 | Bosch Tab. 7 Kombinationsübersicht (Screenshot 02.10.2026)
CL5000M 125/5 E | KL040 | 5 | 9+9+9+12+18 | Bosch Tab. 7 Kombinationsübersicht (Screenshot 02.10.2026)
CL5000M 125/5 E | KL040 | 5 | 9+9+9+12+24 | Bosch Tab. 7 Kombinationsübersicht (Screenshot 02.10.2026)
CL5000M 125/5 E | KL040 | 5 | 9+9+12+12+12 | Bosch Tab. 7 Kombinationsübersicht (Screenshot 02.10.2026)
CL5000M 125/5 E | KL040 | 5 | 9+9+12+12+18 | Bosch Tab. 7 Kombinationsübersicht (Screenshot 02.10.2026)
CL5000M 125/5 E | KL040 | 5 | 9+9+12+12+24 | Bosch Tab. 7 Kombinationsübersicht (Screenshot 02.10.2026)
CL5000M 125/5 E | KL040 | 5 | 9+12+12+12+12 | Bosch Tab. 7 Kombinationsübersicht (Screenshot 02.10.2026)
CL5000M 125/5 E | KL040 | 5 | 9+12+12+12+18 | Bosch Tab. 7 Kombinationsübersicht (Screenshot 02.10.2026)
CL5000M 125/5 E | KL040 | 5 | 12+12+12+12+12 | Bosch Tab. 7 Kombinationsübersicht (Screenshot 02.10.2026)
CL5000M 125/5 E | KL040 | 5 | 12+12+12+12+18 | Bosch Tab. 7 Kombinationsübersicht (Screenshot 02.10.2026)
CL7000M 53/2 E | KL045 | 2 | 9+9 | [ANNAHME] analog CL5000M – Bosch-Tabelle für 7000M nachreichen
CL7000M 53/2 E | KL045 | 2 | 9+12 | [ANNAHME] analog CL5000M – Bosch-Tabelle für 7000M nachreichen
CL7000M 53/2 E | KL045 | 2 | 12+12 | [ANNAHME] analog CL5000M – Bosch-Tabelle für 7000M nachreichen
CL7000M 79/3 E | KL046 | 2 | 9+9 | [ANNAHME] analog CL5000M – Bosch-Tabelle für 7000M nachreichen
CL7000M 79/3 E | KL046 | 2 | 9+12 | [ANNAHME] analog CL5000M – Bosch-Tabelle für 7000M nachreichen
CL7000M 79/3 E | KL046 | 2 | 12+12 | [ANNAHME] analog CL5000M – Bosch-Tabelle für 7000M nachreichen
CL7000M 79/3 E | KL046 | 3 | 9+9+9 | [ANNAHME] analog CL5000M – Bosch-Tabelle für 7000M nachreichen
CL7000M 79/3 E | KL046 | 3 | 9+9+12 | [ANNAHME] analog CL5000M – Bosch-Tabelle für 7000M nachreichen
CL7000M 79/3 E | KL046 | 3 | 9+12+12 | [ANNAHME] analog CL5000M – Bosch-Tabelle für 7000M nachreichen
CL7000M 79/3 E | KL046 | 3 | 12+12+12 | [ANNAHME] analog CL5000M – Bosch-Tabelle für 7000M nachreichen

## Montagematrix KL
Innengeräte gesamt | Außengeräte (KO04) | Position | VK netto (€) | Bemerkung
1 | 1 | KL020 | 1587 | Montagepauschale 1 Innengerät
2 | 1 | KL021 | 2296.13 | Montagepauschale 2 Innengeräte, 1 Außengerät
2 | 2 | KL022 | 2836.5 | Montagepauschale 2 Innengeräte, 2 Außengeräte
3 | 1 | KL023 | 3178 | Montagepauschale 3 Innengeräte, 1 Außengerät
3 | 2 | KL024 | 4155.35 | Montagepauschale 3 Innengeräte, 2 Außengeräte
4 | 1 | KL025 | 3955 | Montagepauschale 4 Innengeräte
alle anderen |  | AMPEL |  | individuell – Grund: Montagekombination <Innengeräte> Innengeräte / <Außengeräte> Außengeräte nicht hinterlegt (Entscheidung 02.10.2026: 5 Innengeräte an 1 Außengerät individuell; 4/2, 3/3, 5/2 … ebenfalls, bis Pauschalen vorliegen). KL002 „Aufpreis weitere IDU“ bleibt für die händische Bearbeitung.

## Aktionen KL
Frage | Antwort / Bedingung | Aktion | Bemerkung | Zusatzbedingung
Grundpaket | immer | Artikel: KL049 ×1 | Systemgarantie 5 Jahre (0 €) – wie im Musterangebot
Grundpaket | immer | Montagepauschale lt. Blatt „Montagematrix KL“ (Innengeräte gesamt × Außengeräte) | Dokumentation – Zuordnung in app/kl_auslegung.py; keine Zeile in der Matrix → AMPEL: individuell – Grund: Montagekombination <Innengeräte> Innengeräte / <Außengeräte> Außengeräte nicht hinterlegt (G6)
Auslegung | je Raum | Kühllast = KR08 × Höhenfaktor(KR09) × W/m²(KR10) ÷ 1000 → Klasse 9/12/18/24 (kleinste Klasse mit Grenze ≥ Kühllast) | Dokumentation – Rechenweg in app/kl_auslegung.py; Klassengrenzen und Faktoren im Blatt „KL-Parameter“
Auslegung | Kühllast über 7,0 kW | AMPEL: individuell – Grund: Kühllast über 7,0 kW: Raum <Nr> <Name> (<kW> kW) – Raum teilen oder Sonderlösung | Dokumentation (G1) – ausgewertet in app/kl_auslegung.py
Auslegung | 1 Raum am Außengerät | Single-Split lt. Blatt „Paketmatrix KL“ (Serie KO06, Typ Single, Klasse) | Dokumentation – Zelle „nicht im Sortiment“ → AMPEL: individuell – Grund: Klasse <Code> in Serie <Serie> nicht verfügbar – Serie wechseln (G2, Text aus der Bemerkung der Paketmatrix nach „→ AMPEL: “)
Auslegung | 2–5 Räume am Außengerät | Innengeräte je Raum lt. Paketmatrix KL (Typ Multi-Innengerät) + kleinstes Außengerät der Serie (Zeilen Multi-Außengerät in Blattreihenfolge), dessen Zeile in „Kombinationen KL“ die aufsteigend sortierten Klassen-Codes enthält | Dokumentation – kein Treffer → AMPEL: individuell – Grund: Multi-Split-Kombination <Codes> an Außengerät <n> nicht freigegeben (Bosch Tab. 7) (G4) · Serie ohne Multi → AMPEL: individuell – Grund: Multi-Split in Serie Climate 8000i nicht verfügbar (G3)
Auslegung | mehr als 5 Räume am Außengerät | AMPEL: individuell – Grund: Mehr als 5 Innengeräte an Außengerät <n> | Dokumentation (G5) – ausgewertet in app/kl_auslegung.py
KO06 | Climate 8000i | Serie 8000i nur Single-Split 25/35 | Multi oder Klasse 18/24 → AMPEL lt. Paketmatrix KL (G2/G3)
KO03 | Nein, Zustimmung noch nicht vorhanden | Hinweis: Zustimmung des Eigentümers einholen | keine Ampel
KO01 | Gewerbe | Hinweis: Gewerbeobjekt – Auslegung prüfen | [ANNAHME] keine Ampel; bei Parameter „Gewerbe-Verhalten“ = AMPEL stattdessen AMPEL: individuell – Grund: Gewerbeobjekt – individuelle Auslegung
KO07 | Ja | Artikel: KL019 ×1 | Demontage und Entsorgung Altanlage
KO07 | Nein | –
KO08 | Ja | Artikel: KL013 × Innengeräte | WLAN-Gateway je Innengerät
KO08 | als Eventualposition | Artikel: KL013 × Innengeräte als EP | wie im Musterangebot
KO08 | Nein | –
KR05 | bis 5 m | – | 5 m je Innengerät in der Montagepauschale enthalten
KR05 | 6–10 m | Artikel: KL017 × 5 | je Raum; Obergrenze der Spanne minus 5 m
KR05 | 11–15 m | Artikel: KL017 × 10 | je Raum
KR05 | über 15 m | AMPEL: individuell – Grund: Leitungslänge über 15 m: Raum <Nr> <Name> – max. Leitungslänge der Serie prüfen | G7 – <Nr> <Name> = Nummer und Bezeichnung (KR01) des Raum-Klons
KR06 | Ja | Artikel: KL016 ×1 | Kondensatpumpe je Raum
KR06 | Nein | –
KR11 | Beton | Artikel: KL014 ×1 | Option „Beton oder dicker als 32 cm“ (Präfix-Alias, weil „oder“ Listen trennt) – zusätzliche Kernbohrung / Betonzuschlag je Raum
KR11 | Außenwand bis 32 cm (in Pauschale) / kein Durchbruch nötig | –
KR04 | Innenwand | Hinweis: Raum <Nr> <Name>: Innengerät an Innenwand – Leitungsführung und Kondensatablauf prüfen | keine Ampel
KR03 | regelmäßig heizen und kühlen | Hinweis: Raum <Nr> <Name>: Heizbetrieb als Hauptzweck – Serie 7000i/8000i empfohlen | keine Position
KA01 | auf einem Schrägdach | Artikel: KL004 ×1 · KL005 ×1 · KL006 ×1 je Außengerät | Dacharbeiten inkl. Gerüst, Solarflex-Durchgang, Dachkonsole; KZ01 „Gerüst erforderlich“ löst dann KEIN KL050 aus
KA01 | auf einem Flachdach | Hinweis: Flachdach – keine Dachdurchführung, Leitungsführung über Attika/Fassade prüfen | KL007 Bitumen-Durchführung wird nicht automatisch vergeben (Entscheidung 02.10.2026)
KA01 | noch unklar | Hinweis: Montageort Außengerät klären | keine Ampel
KA01 | auf dem Boden / an der Außenwand / auf einer Terrasse / auf einem Balkon | – | Konsole in der Montagepauschale enthalten
KA02 | über 4 m | Hinweis: Montagehöhe über 4 m ohne Gerüst/Bühne prüfen | nur ohne Gerüst/Bühne (KZ01) | nur wenn KZ01 = vom Boden/Leiter
KE01 | Ja | Artikel: KL001 × Außengeräte | Anschluss an bestehenden Stromkreis
KE01 | Nein | Artikel: KL008 × Außengeräte | Elektroinstallation mit Einzelabsicherung
KE01 | Unklar | Artikel: KL008 × Außengeräte | Elektroinstallation mit Einzelabsicherung (wie Nein)
KE01 | Unklar | Hinweis: Stromversorgung am Außengerät prüfen | zusätzlich zum Artikel KL008
KE02 | 0–5 m | – |  | nur wenn KE01 = Nein oder Unklar
KE02 | 6–10 m | Artikel: KL017 × 5 | [ANNAHME] Meterposition auch für die Elektrozuleitung (A3) | nur wenn KE01 = Nein oder Unklar
KE02 | 11–15 m | Artikel: KL017 × 10 | [ANNAHME] | nur wenn KE01 = Nein oder Unklar
KE02 | über 15 m | AMPEL: individuell – Grund: Elektrozuleitung über 15 m | [ANNAHME] (G8) | nur wenn KE01 = Nein oder Unklar
KE03 | Nein | Artikel: KL009 ×1 | Hensel AP-Automatengehäuse | nur wenn KE01 = Nein oder Unklar
KE03 | Ja | –
KZ01 | Gerüst erforderlich | Artikel: KL050 ×1 | Rollgerüst 499 € netto (neu) – entfällt bei KA01 = auf einem Schrägdach (Gerüst in KL004) | nur wenn KA01 = auf dem Boden oder an der Außenwand oder auf einer Terrasse oder auf einem Balkon oder auf einem Flachdach oder noch unklar
KZ01 | Hubsteiger erforderlich | Artikel: KL015 ×1 | Arbeitsbühne max. 8 Std.
KZ01 | vom Boden/Leiter | –
§14a | Außengerät in Liste „§14a-Außengeräte“ (KL-Parameter) | Artikel: KL003 ×1 je betroffenem Außengerät | je Treffer in der Parameterliste (app/kl_auslegung.py); zu prüfen: Leistungsaufnahme CL5000M 105/4 und 125/5 über 4,2 kW? (A4)
Händisch | nie automatisch | – | nur händisch im Editor (Entscheidung 02.10.2026): KL002 Aufpreis weitere IDU · KL007 Bitumen · KL010 FI-LS 3P+N · KL011 SLS · KL012 ÜSS · KL018 Reparaturschalter

## Angebotsaufbau KL
Block | Überschrift im Angebot | Inhalt | Wann
1 | (ohne Überschrift) | KL020 · KL021 · KL022 · KL023 · KL024 · KL025 Montagepauschale lt. Montagematrix · KL019 Demontage · KL016 Kondensatpumpe · KL014 Kernbohrung Beton · KL017 Zusatzmeter · KL004 · KL005 · KL006 Dacharbeiten · KL050 Rollgerüst · KL015 Arbeitsbühne | immer
2 | (ohne Überschrift) | KL001 · KL008 Elektro · KL009 Gehäuse · KL003 §14a-Anmeldung | immer
3 | Klimaanlage Bosch | KL034 · KL035 · KL036 · KL033 · KL037 · KL038 · KL039 · KL040 · KL043 · KL044 · KL045 · KL046 · KL047 · KL048 Außengeräte/Sets · KL026 · KL027 · KL028 · KL029 · KL041 · KL042 Innengeräte · KL013 WLAN-Gateway · KL049 Systemgarantie · Auslegungszeile | immer
Auslegungszeile | in Block 3 als letzte Zeile, 0,00 €, Menge 1, Einheit psl. | Bezeichnung „Auslegung der Klimaanlage“, Beschreibung = auslegungs_text (app/kl_auslegung.py): Serie; je Raum Fläche × Faktor × W/m² = kW → Innengerät (Klasse), Außengerät; je Außengerät Gerät und Kombination; Montage | immer – analog Auslegungszeile WP/PV
Summenblock | Netto · Umsatzsteuer 19 % · Gesamt-Betrag · ggf. Rabatt · Endbetrag | kein KfW-/Förderblock, keine Wirtschaftlichkeit | immer
Nachtexte | Profil-Textblock KL | Textblöcke „Friondo KL Standard / Enni / SWD / Sparkasse DU“ (Parametrierung → Textblöcke): Vortext, Zahlungsoptionen, Installationsvoraussetzungen mit Hinweis zur Kältetechnik, Schlussseite; ohne KfW-Teil, ohne Vollmacht | immer
Anhänge | Bosch Climate Broschüre (Zulieferung) · Unternehmenspräsentation · Ratenkauf | Regel „wenn Sparte = KL“ (Blatt Anhänge); Datei nach anlagen/; Ratenkauf nicht bei Enni/SWD | immer
Protokoll | Erfassungsprotokoll | je Raum: Fläche, Höhe, Wärmelast, Kühllast, Klasse, Zuordnung; je Außengerät: Gerät und Kombination; Montage; Hinweise (Eigentümer, Flachdach, Innenwand, Montagehöhe) | immer

## KL-Parameter
Parameter | Wert | Einheit | Bemerkung
W/m² normal | 60 | W/m² | Kühllast je m² bei normaler Wärmelast (KR10)
W/m² stark | 90 | W/m² | Süd-/Westseite, große Fenster, Dachgeschoss
Höhenfaktor bis 2,5 m | 1 |  | KR09
Höhenfaktor 2,5–3 m | 1.1 |  | KR09
Höhenfaktor über 3 m | 1.2 |  | KR09
Klasse 9 bis | 2.6 | kW | Kühllast ≤ 2,6 kW → Code 9 (7000i/8000i: 2,5 kW Nennleistung, Grenze bleibt 2,6)
Klasse 12 bis | 3.5 | kW | Code 12
Klasse 18 bis | 5.3 | kW | Code 18 (nur Serie 3200i)
Klasse 24 bis | 7 | kW | Code 24 (nur Serie 3200i); darüber AMPEL
Leitung je Innengerät inklusive | 5 | m | in der Montagepauschale enthalten (Entscheidung 02.10.2026)
Meterposition Zusatzleitung | KL017 |  | Kältemittel-/Kondensatleitung, Elektrokabel, Kanal je m
Standardserie | Climate 3200i (Standard) |  | Vorbelegung KO06
Max. Innengeräte je Außengerät | 5 |  | darüber AMPEL
Max. Außengeräte | 3 |  | KO04
§14a-Außengeräte | CL5000M 105/4 E; CL5000M 125/5 E | Liste | zu prüfen anhand Leistungsaufnahme (> 4,2 kW); Semikolon-Liste
Gewerbe-Verhalten | Hinweis |  | [ANNAHME] „Hinweis“ oder „AMPEL“
Rollgerüst VK | 499 | € netto | KL050 (Zusatzartikel ohne TAIFUN-GUID) – EK ergänzen

## Fragen WB
Seite | ID | Fragetext | Typ | Antwortmöglichkeiten | Anzeigen wenn | Hinweis
Wallbox | WB01 | Welche Wallbox? | Auswahl | Mennekes AMTRON 4You 310 – 11 kW, 7,5 m Ladekabel ¦ Mennekes AMTRON 4You 560 – 11 kW, 7,5 m Ladekabel, MID-Zähler, App, OCPP | immer | keine Vorbelegung – Modell gemeinsam mit dem Kunden festlegen (310 = Basis, 560 = mit MID-Zähler, App und OCPP)
Wallbox | WB02 | Wie viel Meter Leitungsverlegung erforderlich? | Zahleneingabe |  | immer | Vorbelegung 10 m (= in der Anschlussvorbereitung enthalten); Dezimalzahl mit Komma möglich, z. B. 12,5 – jeder Meter über 10 m wird als lfd. Meter NYY-J (WB005) berechnet, kaufmännisch auf ganze Meter gerundet
Wallbox | WB03 | Erdarbeiten erforderlich? | Auswahl | Ja ¦ Nein | immer | Vorbelegung Nein [ANNAHME]; bei Ja folgt die Meterfrage WB04 – Erdarbeiten zwischen Wallbox und Hauseinführung (WB006 je Meter)
Wallbox | WB04 | Erdarbeiten: wie viele Meter? | Zahleneingabe |  | nur wenn WB03 = Ja | Meter zwischen Wallbox und Hauseinführung (Boden ca. 40 cm tief ausheben, Kunststoffrohr und Leitungen verlegen); Dezimalzahl möglich, kaufmännisch auf ganze Meter gerundet – Pflicht bei Erdarbeiten
Wallbox | WB05 | Wandmontage oder Säule? | Auswahl | Wandmontage ¦ Säule | immer | Vorbelegung Wandmontage [ANNAHME]; Säule = Fundament und Standsäule (WB007, 1 × psl.)
Wallbox | WB07 | Wie viele Durchbrüche erforderlich? | Zahleneingabe |  | immer | 2 Durchbrüche sind in der Anschlussvorbereitung enthalten; Vorbelegung 2 [ANNAHME] – jeder weitere Durchbruch wird als Bohrung/Durchbruch (WB008) berechnet (ganze Stück)
Wallbox | WB08 | Bemerkungen zur Ausführung (optional) | Freitext groß |  | immer | optional – nur im Protokoll, keine Auswirkung auf das Angebot (z. B. Montageort, Leitungsweg, Besonderheiten am Zählerschrank); WB06 ist unbelegt
Einschätzung | S01 | Einschätzung des Kunden | Auswahl | heiß ¦ warm ¦ kalt | immer | Startwert der Angebotsverfolgung (Hot-Ampel)
Einschätzung | S02 | Wiedervorlage am | Datum |  | immer | optional – leer lassen, wenn keine Wiedervorlage nötig
Note on A1: Agent W, Fassung v34-Nachtrag-15.10.2026-b

## WB-Artikel
WB-Nr. | Datei | Position | Beschreibungsanfang | GUID (zuletzt gesehen) | Einheit | Bemerkung
WB001 | WB Angebot Excel 1 | 001 | Mennekes AMTRON 4You 310 11 kW mit 7,5 m Ladekabel |  | Stück | Wallbox 310 – über WB01; VK laut Export 938,50 €
WB002 | WB Angebot Excel 1 | 002 | Mennekes AMTRON 4You 560 11 kW mit 7,5 m Ladekabel |  | Stück | Wallbox 560 (MID-Zähler, App, OCPP) – über WB01; VK laut Export 1.390,55 €
WB003 | WB Angebot Excel 1 | 003 | Anschlussvorbereitung Ladestation mit Ladeanschlussleistung bis zu 11 KW |  | psl. | immer; bis 10 m Leitung enthalten (WB-Parameter leitung_inklusive_m); VK 1.297,20 € (bestätigt R1, 15.10.2026)
WB004 | WB Angebot Excel 1 | 005 | Netzanmeldung beim EVU nach §14a EnWG |  | psl. | immer; 0,00 €
WB005 | WB Angebot Excel 1 | 006 | lfd. meter NYY-J 5x10mm², separate Erdung 16mm² und Ethernet-Kabel CAT7 zwischen der Hauptverteilung und geplantem Ort der Ladestation liefern und verlegen |  | m | × Mehrlänge (WB02 − leitung_inklusive_m, ganze Meter); VK 49,34 €/m
WB006 | WB Angebot Excel 1 | 007 | Erdarbeiten zwischen Wallbox bis zur Hauseinführung Boden auf eine Tiefe von ca. 40 cm ausheben. |  | m | × WB04 (Meter Erdarbeiten, ganze Meter) bei WB03 = Ja; VK 123,50 €/m – ersetzt seit dem Nachtrag 15.10.2026 den Montagekanal (entfällt)
WB007 | WB Angebot Excel 1 | 008 | Fundament und Standsäule für Wallbox MENNEKES AMTRON 4You Serie |  | psl. | × 1 bei WB05 = Säule; VK 1.020,00 € – der Export nennt Einheit „m“, im Tool 1 × psl. [ANNAHME, Rückfrage]; das Blatt überstimmt die Export-Einheit
WB008 | WB Angebot Excel 1 | 004 | Zusätzliche erforderte Bohrung/Durchbrüche für den Leitungsdurchgang o.ä. |  | Stück | × (WB07 − 2) bei mehr als 2 Durchbrüchen (2 in der Anschlussvorbereitung enthalten, WB-Parameter durchbrueche_inklusive); VK 169,00 €
Note on A1: Agent W, Fassung v34-Nachtrag-15.10.2026-b

## Aktionen WB
Frage | Antwort / Bedingung | Aktion | Bemerkung | Zusatzbedingung
WB01 | Mennekes AMTRON 4You 310 – 11 kW, 7,5 m Ladekabel | Artikel: WB001 ×1 | Wallbox AMTRON 4You 310 (Block 1)
WB01 | Mennekes AMTRON 4You 560 – 11 kW, 7,5 m Ladekabel, MID-Zähler, App, OCPP | Artikel: WB002 ×1 | Wallbox AMTRON 4You 560 (Block 1)
Grundpaket | immer | Artikel: WB003 ×1 | Anschlussvorbereitung Ladestation – immer; bis 10 m Leitung enthalten (WB-Parameter leitung_inklusive_m)
Grundpaket | immer | Artikel: WB004 ×1 | Netzanmeldung beim EVU nach §14a EnWG – immer, 0,00 € (Block 3)
WB02 | bis 10 | – | Leitungsverlegung bis 10 m in der Anschlussvorbereitung enthalten – keine Meter-Position
WB02 | über 10 | Artikel: WB005 × Mehrlänge | Mehrlänge = WB02 − leitung_inklusive_m, kaufmännisch auf ganze Meter gerundet, nie unter 0 (app/wb_auslegung.py); „über 10“ = Wert des Parameters leitung_inklusive_m
WB03 | Ja | Artikel: WB006 × WB04 | Erdarbeiten je Meter aus WB04 (kaufmännisch ganze Meter [ANNAHME]); 0 oder leer → Absende-Meldung „Erdarbeiten: Meter fehlen“
WB03 | Nein | – | keine Erdarbeiten
WB05 | Säule | Artikel: WB007 ×1 | Fundament und Standsäule (1 × psl.)
WB05 | Wandmontage | – | Wandmontage ist in der Anschlussvorbereitung enthalten
WB07 | bis 2 | – | bis 2 Durchbrüche in der Anschlussvorbereitung enthalten (WB-Parameter durchbrueche_inklusive)
WB07 | über 2 | Artikel: WB008 × (WB07 − 2) | zusätzliche Bohrung/Durchbrüche = WB07 − 2, ganze Stück, nie unter 0 (Ergänzung 15.10.2026)
WB08 | (Freitext) | – | nur Protokoll
Note on A1: Agent W, Fassung v34-Nachtrag-15.10.2026-b

## Angebotsaufbau WB
Block | Überschrift im Angebot | Inhalt | Wann
1 | Wallbox | WB001 · WB002 Wallbox lt. WB01 (genau eine) | immer
2 | Installation und Anschluss | WB003 Anschlussvorbereitung · WB008 Bohrung/Durchbrüche × (WB07 − 2) · WB005 lfd. Meter Leitung × Mehrlänge · WB006 Erdarbeiten × WB04 · WB007 Fundament und Standsäule (WB05 = Säule) | immer
3 | Netzanmeldung | WB004 Netzanmeldung beim EVU nach §14a EnWG (0,00 €) | immer
Summenblock | Netto · Umsatzsteuer 19 % · Gesamt-Betrag · ggf. Rabatt · Endbetrag | kein KfW-/Förderblock, keine Wirtschaftlichkeit, keine Auslegungszeile (v34 Phase 180: Auslegung nur im Protokoll und intern im Editor) | immer
Nachtexte | Profil-Textblock WB | Textblöcke „Friondo WB Standard / Enni / SWD / Sparkasse DU“ (Parametrierung → Textblöcke): Nachtext B Installationsvoraussetzungen + C Schlussseite ({zahlungsbedingungen}) + D Vollmacht (bei WB immer, Netzanmeldung §14a); kein Nachtext A, kein Förderblock, keine Wirtschaftlichkeit; Vortext mit Absatz „Komplettpaket Wallbox inkl. Montage“ aus der Textzeile der Excel | immer
Anhänge | Mennekes AMTRON 4You Datenblatt (Zulieferung) · Unternehmenspräsentation · Ratenkauf-Broschüre | Regel „wenn Sparte = WB“ (Blatt Anhänge); Datei nach anlagen/ legen; Ratenkauf nicht bei Enni/SWD (Spalte „Nicht bei Profil“) | immer
Protokoll | Erfassungsprotokoll | Seite „Auslegung“: Wallbox (Kurzname), Leitungsverlegung gesamt / davon enthalten / Mehrlänge, Erdarbeiten (Meter oder keine), Montage (Wandmontage oder Säule), Durchbrüche (gesamt, davon enthalten, zusätzlich); Bemerkung WB08; Einschätzung S01/S02 | immer
Note on A1: Agent W, Fassung v34-Nachtrag-15.10.2026-b

## WB-Parameter
Parameter | Wert | Einheit | Bemerkung
leitung_inklusive_m | 10 | m | in der Anschlussvorbereitung (WB003) enthalten; Mehrlänge = WB02 − dieser Wert, kaufmännisch auf ganze Meter, nie unter 0; zugleich Vorbelegung von WB02 – bei Änderung auch die Schwelle „über 10“ im Blatt Aktionen WB anpassen
meterposition_leitung | WB005 |  | lfd. Meter NYY-J 5x10mm², Erdung 16 mm², CAT7 – je Meter Mehrlänge
erdarbeiten_position | WB006 |  | Erdarbeiten zwischen Wallbox und Hauseinführung – je Meter aus WB04 (bei WB03 = Ja)
fundament_position | WB007 |  | Fundament und Standsäule – 1 × psl. bei WB05 = Säule
durchbrueche_inklusive | 2 | Stück | in der Anschlussvorbereitung (WB003) enthaltene Durchbrüche; zugleich Vorbelegung von WB07 – bei Änderung auch die Schwelle „über 2“ und den Abzug „(WB07 − 2)“ im Blatt Aktionen WB anpassen (Ergänzung 15.10.2026)
durchbruch_position | WB008 |  | Zusätzliche Bohrung/Durchbrüche – je Stück über durchbrueche_inklusive
wallbox_standard |  |  | Vorbelegung WB01 (Option wörtlich) – leer = keine Vorbelegung [ANNAHME, Plan]
Note on A1: Agent W, Fassung v34-Nachtrag-15.10.2026-b